## Rekapitulace stavby
Export Komplet | [28 empty] | 2.0 | [5 empty] | False | False | {3707fafc-553a-4d7a-95d3-66d006567069}
[20 empty] | >> skryté sloupce << | [13 empty] | 0,01 | 21
[34 empty] | 0,01 | 15
|  | REKAPITULACE STAVBY | [18 empty] | v --- níže se nacházejí doplnkové a pomocné údaje k sestavám --- v | [11 empty] | Návod na vyplnění | 0,001
|  | Kód: |  |  |  |  | 361021015_2 | [25 empty] | Měnit lze pouze buňky se žlutým podbarvením! 1) na prvním listu Rekapitulace stavby vyplňte v sestavě a) Souhrnný list - údaje o Uchazeči (přenesou se do ostatních sestav i v jiných listech) b) Rekapitulace objektů - potřebné Ostatní náklady 2) na vybraných listech vyplňte v sestavě a) Krycí list - údaje o Uchazeči, pokud se liší od údajů o Uchazeči na Souhrnném listu (údaje se přenesou do ostatních sestav v daném listu) b) Rekapitulace rozpočtu - potřebné Ostatní náklady c) Celkové náklady za stavbu - ceny u položek - množství, pokud má žluté podbarvení - a v případě potřeby poznámku (ta je ve skrytém sloupci) | 0,01
|  | Stavba: |  |  |  |  | Rekonstrukce silnice II/343 Hlinsko | [26 empty] | 0,01
|  | KSO: | [13 empty] | CC-CZ: | [17 empty] | 0,01
|  | Místo: |  |  |  |  | Hlinsko | [8 empty] | Datum: |  | 12. 12. 2023 | [15 empty] | 0,01
0,01
|  | Zadavatel: | [13 empty] | IČ: |  | 25292161 | [15 empty] | 0,01
|  |  | PRODIN a.s. | [12 empty] | DIČ: |  | CZ25292161 | [15 empty] | 0,01
0,01
|  | Uchazeč: | [13 empty] | IČ: |  | Vyplň údaj | [15 empty] | 0,01
|  |  | Vyplň údaj | [12 empty] | DIČ: |  | Vyplň údaj | [15 empty] | 0,01
False
|  | Projektant: | [13 empty] | IČ: |  | 28016718 | [15 empty] | False
|  |  | FORGAS a.s. | [12 empty] | DIČ: |  | CZ28016718 | [15 empty] | True
0,01
|  | Zpracovatel: | [13 empty] | IČ: | [17 empty] | 0,01
|  |  | Petr Teplý | [12 empty] | DIČ: | [17 empty] | True
Poznámka:
|  | Cena bez DPH | [13 empty] | 0
[8 empty] | Sazba daně |  |  | Základ daně |  |  |  |  | Výše daně
|  | DPH |  | základní |  |  |  | 21% |  |  | 0 |  |  |  |  | 0
|  |  |  | snížená |  |  |  | 15% |  |  | 0 |  |  |  |  | 0
|  |  |  | zákl. přenesená |  |  |  | 21% |  |  | 0 |  |  |  |  | 0
|  |  |  | sníž. přenesená |  |  |  | 15% |  |  | 0 |  |  |  |  | 0
|  |  |  | nulová |  |  |  | 0% |  |  | 0 |  |  |  |  | 0
|  | Cena s DPH | [6 empty] | v |  |  | CZK |  |  |  | 0
|  | Projektant | [11 empty] | Zpracovatel
|  | Datum a podpis: | [7 empty] | Razítko |  |  |  | Datum a podpis: |  |  | Razítko
|  | Objednavatel | [11 empty] | Uchazeč
|  | Datum a podpis: | [7 empty] | Razítko |  |  |  | Datum a podpis: |  |  | Razítko
REKAPITULACE OBJEKTŮ STAVBY A SOUPISŮ PRACÍ
| Kód: | [6 empty] | 361021015_2
| Stavba: | [6 empty] | Rekonstrukce silnice II/343 Hlinsko
| Místo: | [6 empty] | Hlinsko | [6 empty] | Datum: |  | 12. 12. 2023
| Zadavatel: | [6 empty] | PRODIN a.s. | [6 empty] | Projektant: |  | FORGAS a.s. |  |  |  | Informatívní údaje z listů zakázek
| Uchazeč: | [13 empty] | Zpracovatel: |  | Petr Teplý
| Kód |  |  |  | Popis | [7 empty] | Cena bez DPH [CZK] |  |  |  |  | Cena s DPH [CZK] | Typ |  | z toho Ostat. náklady [CZK] | DPH [CZK] | Normohodiny [h] | DPH základní [CZK] | DPH snížená [CZK] | DPH základní přenesená [CZK] | DPH snížená přenesená [CZK] | Základna DPH základní | Základna DPH snížená | Základna DPH zákl. přenesená | Základna DPH sníž. přenesená | Základna DPH nulová
| Náklady z rozpočtů | [11 empty] | 0 |  |  |  |  | 0 |  |  | 0 | 0 | 0 | 0 | 0 | 0 | 0 | 0 | 0 | 0 | 0 | 0 |  | D | 0 | ###NOIMPORT### | IMPORT | {3707fafc-553a-4d7a-95d3-66d006567069} | {00000000-0000-0000-0000-000000000000}
/ |  | SO501 |  |  |  | Přeložka STL plynovodu č.1 | [6 empty] | 0 |  |  |  |  | 0 | STA |  | 0 | 0 | 0 | 0 | 0 | 0 | 0 | 0 | 0 | 0 | 0 | 0 |  |  | 1 |  | IMPORT | {c62af664-c368-43db-8e9d-9fcddc7866d9} | {3707fafc-553a-4d7a-95d3-66d006567069} | 2
/ |  | SO502 |  |  |  | Přeložka STL plynovodu č.2 | [6 empty] | 0 |  |  |  |  | 0 | STA |  | 0 | 0 | 0 | 0 | 0 | 0 | 0 | 0 | 0 | 0 | 0 | 0 |  |  | 1 |  | IMPORT | {3c0d9d8d-cd2e-4034-95e2-a62b14efc3d0} | {3707fafc-553a-4d7a-95d3-66d006567069} | 2

## SO501 - Přeložka STL plyn...
[9 empty] | >> skryté sloupce << | [9 empty] | {c62af664-c368-43db-8e9d-9fcddc7866d9} | [5 empty] | z1 | zásyp | m3 | 71,022 | 2
[19 empty] | 2 | [5 empty] | vpz1 | vodorovné přemístění zeminy | m3 | 108,924 | 2
| KRYCÍ LIST SOUPISU PRACÍ | [8 empty] | v --- níže se nacházejí doplnkové a pomocné údaje k sestavám --- v | [8 empty] | False | [5 empty] | žeb1 | žebříky | m | 9,6 | 2
[25 empty] | r1_bp | rýha - bypass I.ETAPA | m3 | 51,84 | 2
| Stavba: | [23 empty] | š1 | šachty | m3 | 0,75 | 2
|  | Rekonstrukce silnice II/343 Hlinsko | [22 empty] | paž1 | pažení | m3 | 114 | 2
| Objekt: | [23 empty] | l1 | lože | m3 | 9,12 | 2
|  | SO501 - Přeložka STL plynovodu č.1 | [22 empty] | obs1 | obsyp | m3 | 25,723 | 2
[25 empty] | vz1 | vytěžená zemina | m3 | 106,59 | 2
| KSO: |  |  |  |  | CC-CZ: | [18 empty] | pz1 | přebytečná zemina | m3 | -34,843 | 2
| Místo: |  | Hlinsko |  |  | Datum: | 12. 12. 2023 | [17 empty] | žeb2 | žebříky | m | 20 | 2
[25 empty] | j2 | jámy 2 | m3 | 19,701 | 2
| Zadavatel: |  |  |  |  | IČ: | 25292161 | [17 empty] | r1_stl | rýha - STL plynovod I.ETAPA | m3 | 54 | 2
|  | PRODIN a.s. |  |  |  | DIČ: | CZ25292161 | [17 empty] | ak_k1 | asfaltová komunikace - kryt+ložná vrstva | m2 | 170 | 2
[25 empty] | plot2 | oplocení montážních prostorů | m | 70 | 2
| Uchazeč: |  |  |  |  | IČ: | Vyplň údaj | [17 empty] | z2 | zásyp | m3 | 14,15 | 2
|  | Vyplň údaj |  |  |  | DIČ: | Vyplň údaj | [17 empty] | vpz2 | vodorovné přemístění zeminy | m3 | 34,851 | 2
[25 empty] | obr | obruba | m | 2 | 2
| Projektant: |  |  |  |  | IČ: | 28016718 | [17 empty] | trav2 | zatravnění | m2 | 4 | 2
|  | FORGAS a.s. |  |  |  | DIČ: | CZ28016718 | [17 empty] | vz4 | vytěžená zemina | m3 | 49,567 | 2
[25 empty] | pz4 | přebytečná zemina | m3 | -4,805 | 2
| Zpracovatel: |  |  |  |  | IČ: | [18 empty] | z4 | zásyp | m3 | 45,105 | 2
|  | Petr Teplý |  |  |  | DIČ: | [18 empty] | vpz4 | vodorovné přemístění zeminy | m3 | 94,672 | 2
[25 empty] | trav4 | zatravnění | m2 | 54 | 2
| Poznámka: | [23 empty] | plot3 | oplocení montážních prostorů | m | 100 | 2
[25 empty] | žeb3 | žebříky | m | 4,4 | 2
[25 empty] | r3 | rýha | m3 | 25,04 | 2
[25 empty] | paž3 | pažení | m3 | 23,2 | 2
| Cena bez DPH | [5 empty] | 0 | [17 empty] | l3 | lože | m3 | 3,04 | 2
[25 empty] | obs3 | obsyp | m3 | 8,593 | 2
|  |  | Základ daně |  |  | Sazba daně | Výše daně | [17 empty] | vz3 | vytěžená zemina | m3 | 38,24 | 2
| DPH | základní | 0 |  |  | 21% | 0 | [17 empty] | pz3 | přebytečná zemina | m3 | -11,633 | 2
|  | snížená | 0 |  |  | 15% | 0 | [17 empty] | z3 | zásyp | m3 | 13,784 | 2
|  | zákl. přenesená | 0 |  |  | 21% | 0 | [17 empty] | vpz3 | vodorovné přemístění zeminy | m3 | 52,024 | 2
|  | sníž. přenesená | 0 |  |  | 15% | 0 | [17 empty] | r3_vt | rýha - vodní tok | m3 | 13,2 | 2
|  | nulová | 0 |  |  | 0% | 0 | [17 empty] | lk | lomový kámen | m3 | 12,6 | 2
[25 empty] | š2 | šachty | m3 | 1 | 2
| Cena s DPH |  |  | v | CZK |  | 0 | [17 empty] | paž2 | pažení | m2 | 57,732 | 2
[25 empty] | l2 | lože | m3 | 1,68 | 2
[25 empty] | obs2 | obsyp | m3 | 4,871 | 2
[25 empty] | vz2 | vytěžená zemina | m3 | 20,701 | 2
[25 empty] | pz2 | přebytečná zemina | m3 | -6,551 | 2
[25 empty] | ok | odpad kamenivo | t | 84,267 | 2
[25 empty] | oa | odpad asfalt | t | 88,891 | 2
[25 empty] | ob | odpad beton | t | 0,41 | 2
[25 empty] | plot1 | oplocení montážních prostorů | m | 146 | 2
[25 empty] | ak_p1 | asfaltová komunikace - podklad | m2 | 60 | 2
[25 empty] | zd2 | zámková dlažba | m2 | 4,48 | 2
| Projektant |  |  | Zpracovatel | [20 empty] | ak_k2 | asfaltová komunikace - kryt+ložná vrstva | m2 | 43,68 | 2
[25 empty] | ak_p2 | asfaltová komunikace - podklad | m2 | 12,88 | 2
[25 empty] | plot4 | oplocení montážních prostorů | m | 26 | 2
[25 empty] | žeb4 | žebříky | m | 4,4 | 2
[25 empty] | r4 | rýha | m3 | 35,64 | 2
[25 empty] | j4 | jámy 2 | m3 | 13,552 | 2
[25 empty] | š4 | šachty | m3 | 0,375 | 2
[25 empty] | paž4 | pažení | m2 | 31,6 | 2
[25 empty] | l4 | lože | m3 | 1,232 | 2
[25 empty] | obs4 | obsyp | m3 | 3,573 | 2
| Datum a podpis: |  | Razítko | Datum a podpis: |  |  | Razítko
| Objednavatel |  |  | Uchazeč
| Datum a podpis: |  | Razítko | Datum a podpis: |  |  | Razítko
REKAPITULACE ČLENĚNÍ SOUPISU PRACÍ
Stavba:
Rekonstrukce silnice II/343 Hlinsko
Objekt:
SO501 - Přeložka STL plynovodu č.1
Místo: |  |  | Hlinsko |  |  | Datum: | 12. 12. 2023
Zadavatel: |  |  | PRODIN a.s. |  |  | Projektant: | FORGAS a.s.
Uchazeč: |  |  | Vyplň údaj |  |  | Zpracovatel: | Petr Teplý
Kód dílu - Popis | [6 empty] | Cena celkem [CZK]
Náklady ze soupisu prací | [6 empty] | 0 | [12 empty] | -1
| HSV - Práce a dodávky HSV | [5 empty] | 0
| 1.1 - Zemní práce - pokládka nového potrubí STL plynovodu - I.ETAPA | [5 empty] | 0
| 1.2 - Zemní práce - odpoje a propoje nového potrubí na stávající DS - I.ETAPA | [5 empty] | 0
| 1.3 - Zemní práce - pokládka nového potrubí STL plynovodu - II.ETAPA | [5 empty] | 0
| 1.4 - Zemní práce - odpoje a propoje nového potrubí na stávající DS - II.ETAPA | [5 empty] | 0
| 4 - Vodorovné konstrukce | [5 empty] | 0
| 5 - Komunikace pozemní | [5 empty] | 0
| 8 - Trubní vedení | [5 empty] | 0
| 9 - Ostatní konstrukce a práce, bourání | [5 empty] | 0
| 997 - Přesun sutě | [5 empty] | 0
| 998 - Přesun hmot | [5 empty] | 0
| M - Práce a dodávky M | [5 empty] | 0
| 23-M - Montáže potrubí | [5 empty] | 0
| 23-M.2 - Montáže potrubí - Náhradní zásobování / bypass | [5 empty] | 0
| 46-M - Zemní práce při extr.mont.pracích | [5 empty] | 0
| VRN - Vedlejší rozpočtové náklady | [5 empty] | 0
| VRN1 - Průzkumné, geodetické a projektové práce | [5 empty] | 0
| VRN3 - Zařízení staveniště | [5 empty] | 0
| VRN4 - Inženýrská činnost | [5 empty] | 0
| VP - Vícepráce | [5 empty] | 0
SOUPIS PRACÍ
Stavba:
Rekonstrukce silnice II/343 Hlinsko
Objekt:
SO501 - Přeložka STL plynovodu č.1
Místo: |  |  | Hlinsko |  |  | Datum: | 12. 12. 2023
Zadavatel: |  |  | PRODIN a.s. |  |  | Projektant: | FORGAS a.s.
Uchazeč: |  |  | Vyplň údaj |  |  | Zpracovatel: | Petr Teplý
PČ | Typ | Kód | Popis | MJ | Množství | J.cena [CZK] | Cena celkem [CZK] | Cenová soustava |  |  | DPH | J. Nh [h] | Nh celkem [h] | J. hmotnost [t] | Hmotnost celkem [t] | J. suť [t] | Suť Celkem [t]
Náklady soupisu celkem | [6 empty] | 0 | [5 empty] | 0 |  | 104.1368 |  | 174.0481 |  | D | -1 | [15 empty] | 0
| D | HSV | Práce a dodávky HSV |  |  |  | 0 | [5 empty] | 0 |  | 104.1072 |  | 173.5681 | 1 | D | 0 |  |  |  | ROZPOCET | [11 empty] | 0
| D | 1.1 | Zemní práce - pokládka nového potrubí STL plynovodu - I.ETAPA |  |  |  | 0 | [5 empty] | 0 |  | 44.6318 |  | 137.42 | 1 | D | 1 |  |  |  | ROZPOCET | [11 empty] | 0
1 | K | 113107341 | Odstranění podkladu živičného tl 50 mm strojně pl do 50 m2 | m2 | 340 |  | 0 | CS ÚRS 2023 02 |  |  | základní |  | 0 | 0 | 0 | 0.098 | 33.32 | 4 | K | 2 |  |  |  | ROZPOCET | [5 empty] | 0 | 0 | 0 | 0 | 0 | 1 | 0 | 4 | 1485933001
| VV |  | "odstranění stávajících povrchů - asfaltová komunikace" | [15 empty] | VV | 2 | 1 | True | 0 | ROZPOCET
| VV |  | "ACO 40mm" | [15 empty] | VV | 2 | 1 | True | 0 | ROZPOCET
| VV |  | (0,5+1,0+0,5)*10,0 |  | 20 | [13 empty] | VV | 2 | 2 | True | 0 | ROZPOCET
| VV |  | (1,5+1,0+0,5)*50,0 |  | 150 | [13 empty] | VV | 2 | 2 | True | 0 | ROZPOCET
| VV | ak_k1 | Mezisoučet |  | 170 | [13 empty] | VV | 2 | 3 | True | 0 | ROZPOCET
| VV |  | "ACP 50mm" ak_k1 |  | 170 | [13 empty] | VV | 2 | 2 | True | 0 | ROZPOCET
| VV |  | Mezisoučet |  | 170 | [13 empty] | VV | 2 | 3 | True | 0 | ROZPOCET
| VV |  | Součet |  | 340 | [13 empty] | VV | 2 | 4 | True | 1 | ROZPOCET
2 | K | 113107342 | Odstranění podkladu živičného tl přes 50 do 100 mm strojně pl do 50 m2 | m2 | 170 |  | 0 | CS ÚRS 2023 02 |  |  | základní |  | 0 | 0 | 0 | 0.22 | 37.4 | 4 | K | 2 |  |  |  | ROZPOCET | [5 empty] | 0 | 0 | 0 | 0 | 0 | 1 | 0 | 4 | -1035151160
| VV |  | "odstranění stávajících povrchů - asfaltová komunikace" | [15 empty] | VV | 2 | 1 | True | 0 | ROZPOCET
| VV |  | "ACL 60mm" ak_k1 |  | 170 | [13 empty] | VV | 2 | 2 | True | 0 | ROZPOCET
| VV |  | Součet |  | 170 | [13 empty] | VV | 2 | 4 | True | 1 | ROZPOCET
3 | K | 113107322 | Odstranění podkladu z kameniva drceného tl přes 100 do 200 mm strojně pl do 50 m2 | m2 | 230 |  | 0 | CS ÚRS 2023 02 |  |  | základní |  | 0 | 0 | 0 | 0.29 | 66.7 | 4 | K | 2 |  |  |  | ROZPOCET | [5 empty] | 0 | 0 | 0 | 0 | 0 | 1 | 0 | 4 | -701878462
| VV |  | "odstranění stávajících povrchů - asfaltová komunikace" | [15 empty] | VV | 2 | 1 | True | 0 | ROZPOCET
| VV |  | "MZK 150mm" ak_k1 |  | 170 | [13 empty] | VV | 2 | 2 | True | 0 | ROZPOCET
| VV |  | Mezisoučet |  | 170 | [13 empty] | VV | 2 | 3 | True | 0 | ROZPOCET
| VV |  | "ŠD 200mm" | [15 empty] | VV | 2 | 1 | True | 0 | ROZPOCET
| VV |  | 1,0*(10,0+50,0) |  | 60 | [13 empty] | VV | 2 | 2 | True | 0 | ROZPOCET
| VV | ak_p1 | Mezisoučet |  | 60 | [13 empty] | VV | 2 | 3 | True | 0 | ROZPOCET
| VV |  | Součet |  | 230 | [13 empty] | VV | 2 | 4 | True | 1 | ROZPOCET
4 | K | 115101201 | Čerpání vody na dopravní výšku do 10 m průměrný přítok do 500 l/min | hod | 48 |  | 0 | CS ÚRS 2023 02 |  |  | základní |  | 0 | 3e-05 | 0.00144 | 0 | 0 | 4 | K | 2 |  |  |  | ROZPOCET | [5 empty] | 0 | 0 | 0 | 0 | 0 | 1 | 0 | 4 | -415746724
| VV |  | "2 dny- 24hod/den" 2*24 |  | 48 | [13 empty] | VV | 2 | 2 | True | 1 | ROZPOCET
5 | K | 115101301 | Pohotovost čerpací soupravy pro dopravní výšku do 10 m přítok do 500 l/min | den | 5 |  | 0 | CS ÚRS 2023 02 |  |  | základní |  | 0 | 0 | 0 | 0 | 0 | 4 | K | 2 |  |  |  | ROZPOCET | [5 empty] | 0 | 0 | 0 | 0 | 0 | 1 | 0 | 4 | -1583518586
6 | K | 119001405 | Dočasné zajištění potrubí z PE DN do 200 mm | m | 3 |  | 0 | CS ÚRS 2023 02 |  |  | základní |  | 0 | 0.0369 | 0.1107 | 0 | 0 | 4 | K | 2 |  |  |  | ROZPOCET | [5 empty] | 0 | 0 | 0 | 0 | 0 | 1 | 0 | 4 | 1185764600
| VV |  | "stávající STL plynovodní přípojky" 3*1,0 |  | 3 | [13 empty] | VV | 2 | 2 | True | 0 | ROZPOCET
| VV |  | Součet |  | 3 | [13 empty] | VV | 2 | 4 | True | 1 | ROZPOCET
7 | K | 119001401 | Dočasné zajištění potrubí ocelového nebo litinového DN do 200 mm | m | 2 |  | 0 | CS ÚRS 2023 02 |  |  | základní |  | 0 | 0.00868 | 0.01736 | 0 | 0 | 4 | K | 2 |  |  |  | ROZPOCET | [5 empty] | 0 | 0 | 0 | 0 | 0 | 1 | 0 | 4 | -1975484355
| VV |  | "vodovod" 2*1,0 |  | 2 | [13 empty] | VV | 2 | 2 | True | 0 | ROZPOCET
| VV |  | Součet |  | 2 | [13 empty] | VV | 2 | 4 | True | 1 | ROZPOCET
8 | K | 119001421 | Dočasné zajištění kabelů a kabelových tratí ze 3 volně ložených kabelů | m | 6 |  | 0 | CS ÚRS 2023 02 |  |  | základní |  | 0 | 0.0369 | 0.2214 | 0 | 0 | 4 | K | 2 |  |  |  | ROZPOCET | [5 empty] | 0 | 0 | 0 | 0 | 0 | 1 | 0 | 4 | -1040352629
| VV |  | "ELE" 6*1,0 |  | 6 | [13 empty] | VV | 2 | 2 | True | 0 | ROZPOCET
| VV |  | Součet |  | 6 | [13 empty] | VV | 2 | 4 | True | 1 | ROZPOCET
9 | K | 119003217 | Mobilní plotová zábrana vyplněná dráty výšky do 1,5 m pro zabezpečení výkopu zřízení | m | 146 |  | 0 | CS ÚRS 2023 02 |  |  | základní |  | 0 | 0.0001 | 0.0146 | 0 | 0 | 4 | K | 2 |  |  |  | ROZPOCET | [5 empty] | 0 | 0 | 0 | 0 | 0 | 1 | 0 | 4 | 657394869
| VV |  | (15,0+5,0)*2+(50,0+3,0)*2 |  | 146 | [13 empty] | VV | 2 | 2 | True | 0 | ROZPOCET
| VV | plot1 | Součet |  | 146 | [13 empty] | VV | 2 | 4 | True | 1 | ROZPOCET
10 | K | 119003218 | Mobilní plotová zábrana vyplněná dráty výšky do 1,5 m pro zabezpečení výkopu odstranění | m | 146 |  | 0 | CS ÚRS 2023 02 |  |  | základní |  | 0 | 0 | 0 | 0 | 0 | 4 | K | 2 |  |  |  | ROZPOCET | [5 empty] | 0 | 0 | 0 | 0 | 0 | 1 | 0 | 4 | 1229881989
| VV |  | plot1 |  | 146 | [13 empty] | VV | 2 | 2 | True | 1 | ROZPOCET
11 | K | 119004111 | Bezpečný vstup nebo výstup z výkopu pomocí žebříku zřízení | m | 9.6 |  | 0 | CS ÚRS 2023 02 |  |  | základní |  | 0 | 0.00047 | 0.004512 | 0 | 0 | 4 | K | 2 |  |  |  | ROZPOCET | [5 empty] | 0 | 0 | 0 | 0 | 0 | 1 | 0 | 4 | 179372901
| VV | žeb1 | (1,3+1,1)*4 |  | 9.6 | [13 empty] | VV | 2 | 2 | True | 1 | ROZPOCET
12 | K | 119004112 | Bezpečný vstup nebo výstup z výkopu pomocí žebříku odstranění | m | 9.6 |  | 0 | CS ÚRS 2023 02 |  |  | základní |  | 0 | 0 | 0 | 0 | 0 | 4 | K | 2 |  |  |  | ROZPOCET | [5 empty] | 0 | 0 | 0 | 0 | 0 | 1 | 0 | 4 | -1966375615
| VV |  | žeb1 |  | 9.6 | [13 empty] | VV | 2 | 2 | True | 1 | ROZPOCET
13 | K | 132212132 | Hloubení nezapažených rýh šířky do 800 mm v nesoudržných horninách třídy těžitelnosti I skupiny 3 ručně | m3 | 51.84 |  | 0 | CS ÚRS 2023 02 |  |  | základní |  | 0 | 0 | 0 | 0 | 0 | 4 | K | 2 |  |  |  | ROZPOCET | [5 empty] | 0 | 0 | 0 | 0 | 0 | 1 | 0 | 4 | 566840727
| VV |  | "rýha pro pokládku dočasného potrubí STL bypassu" | [15 empty] | VV | 2 | 1 | True | 0 | ROZPOCET
| VV |  | 0,8*1,2*(70,0-16,0) |  | 51.84 | [13 empty] | VV | 2 | 2 | True | 0 | ROZPOCET
| VV | r1_bp | Součet |  | 51.84 | [13 empty] | VV | 2 | 4 | True | 1 | ROZPOCET
14 | K | 132251253 | Hloubení rýh nezapažených š do 2000 mm v hornině třídy těžitelnosti I skupiny 3 objem do 100 m3 strojně | m3 | 54 |  | 0 | CS ÚRS 2023 02 |  |  | základní |  | 0 | 0 | 0 | 0 | 0 | 4 | K | 2 |  |  |  | ROZPOCET | [5 empty] | 0 | 0 | 0 | 0 | 0 | 1 | 0 | 4 | 1490304040
| VV |  | "rýha pro pokládku nového potrubí STL plynovodu, odpočet předpokládané sklady ZP" " | [15 empty] | VV | 2 | 1 | True | 0 | ROZPOCET
| VV |  | 1,0*(10,0+50,0)*(1,4-0,04-0,06-0,05-0,15-0,2) |  | 54 | [13 empty] | VV | 2 | 2 | True | 0 | ROZPOCET
| VV | r1_stl | Součet |  | 54 | [13 empty] | VV | 2 | 4 | True | 1 | ROZPOCET
15 | K | 133212811 | Hloubení nezapažených šachet v hornině třídy těžitelnosti I skupiny 3 plocha výkopu do 4 m2 ručně | m3 | 0.75 |  | 0 | CS ÚRS 2023 02 |  |  | základní |  | 0 | 0 | 0 | 0 | 0 | 4 | K | 2 |  |  |  | ROZPOCET | [5 empty] | 0 | 0 | 0 | 0 | 0 | 1 | 0 | 4 | -347953986
| VV |  | "čerpací jímka" 0,5*0,5*0,5*6 |  | 0.75 | [13 empty] | VV | 2 | 2 | True | 0 | ROZPOCET
| VV | š1 | Součet |  | 0.75 | [13 empty] | VV | 2 | 4 | True | 1 | ROZPOCET
16 | K | 139001101 | Příplatek za ztížení vykopávky v blízkosti podzemního vedení | m3 | 11.018 |  | 0 | CS ÚRS 2023 02 |  |  | základní |  | 0 | 0 | 0 | 0 | 0 | 4 | K | 2 |  |  |  | ROZPOCET | [5 empty] | 0 | 0 | 0 | 0 | 0 | 1 | 0 | 4 | -1689840050
| VV |  | "stávající plynovodní přípojky" (0,5+0,05+0,5)*(0,5+0,05+0,3)*3,0 |  | 2.678 | [13 empty] | VV | 2 | 2 | True | 0 | ROZPOCET
| VV |  | "vodovod" (0,5+0,2+0,5)*(0,5+0,2+0,3)*2,0 |  | 2.4 | [13 empty] | VV | 2 | 2 | True | 0 | ROZPOCET
| VV |  | "ELE" (0,5+0,1+0,5)*(0,5+0,1+0,3)*6,0 |  | 5.94 | [13 empty] | VV | 2 | 2 | True | 0 | ROZPOCET
| VV |  | Součet |  | 11.018 | [13 empty] | VV | 2 | 4 | True | 1 | ROZPOCET
17 | K | 151101101 | Zřízení příložného pažení a rozepření stěn rýh hl do 2 m | m2 | 114 |  | 0 | CS ÚRS 2023 02 |  |  | základní |  | 0 | 0.00084 | 0.09576 | 0 | 0 | 4 | K | 2 |  |  |  | ROZPOCET | [5 empty] | 0 | 0 | 0 | 0 | 0 | 1 | 0 | 4 | 258250177
| VV |  | "rýha pro pokládku nového plynovodu" (10,0+50,0)*0,9*2 |  | 108 | [13 empty] | VV | 2 | 2 | True | 0 | ROZPOCET
| VV |  | "čerpací jímka" 0,5*0,5*4*6 |  | 6 | [13 empty] | VV | 2 | 2 | True | 0 | ROZPOCET
| VV | paž1 | Součet |  | 114 | [13 empty] | VV | 2 | 4 | True | 1 | ROZPOCET
18 | K | 151101111 | Odstranění příložného pažení a rozepření stěn rýh hl do 2 m | m2 | 114 |  | 0 | CS ÚRS 2023 02 |  |  | základní |  | 0 | 0 | 0 | 0 | 0 | 4 | K | 2 |  |  |  | ROZPOCET | [5 empty] | 0 | 0 | 0 | 0 | 0 | 1 | 0 | 4 | 42811652
| VV |  | paž1 |  | 114 | [13 empty] | VV | 2 | 2 | True | 1 | ROZPOCET
19 | K | 451573111 | Lože pod potrubí otevřený výkop ze štěrkopísku | m3 | 9.12 |  | 0 | CS ÚRS 2023 02 |  |  | základní |  | 0 | 0 | 0 | 0 | 0 | 4 | K | 2 |  |  |  | ROZPOCET | [5 empty] | 0 | 0 | 0 | 0 | 0 | 1 | 0 | 4 | 1778176556
| P |  | Poznámka k položce: - včetně materiálu | [15 empty] | P | 2
| VV |  | "rýha pro pokládku dočasného potrubí STL bypassu" 0,8*(70,0-16,0)*0,1 |  | 4.32 | [13 empty] | VV | 2 | 2 | True | 0 | ROZPOCET
| VV |  | "rýha pro pokládku nového plynovodu" 0,8*(10,0+50,0)*0,1 |  | 4.8 | [13 empty] | VV | 2 | 2 | True | 0 | ROZPOCET
| VV | l1 | Součet |  | 9.12 | [13 empty] | VV | 2 | 4 | True | 1 | ROZPOCET
20 | K | 175151101 | Obsypání potrubí strojně sypaninou bez prohození, uloženou do 3 m | m3 | 25.723 |  | 0 | CS ÚRS 2023 02 |  |  | základní |  | 0 | 0 | 0 | 0 | 0 | 4 | K | 2 |  |  |  | ROZPOCET | [5 empty] | 0 | 0 | 0 | 0 | 0 | 1 | 0 | 4 | 2073245443
| VV |  | "rýha pro pokládku dočasného potrubí STL bypassu" 0,8*(70,0-16,0)*(0,09+0,2) |  | 12.528 | [13 empty] | VV | 2 | 2 | True | 0 | ROZPOCET
| VV |  | "rýha pro pokládku nového plynovodu" 0,8*(10,0+50,0)*(0,09+0,2) |  | 13.92 | [13 empty] | VV | 2 | 2 | True | 0 | ROZPOCET
| VV |  | "odpočet objemu nového potrubí" | [15 empty] | VV | 2 | 1 | True | 0 | ROZPOCET
| VV |  | "dn90" -3,14*0,09*0,09/4*(70,0-16,0+10,0+50,0) |  | -0.725 | [13 empty] | VV | 2 | 2 | True | 0 | ROZPOCET
| VV | obs1 | Součet |  | 25.723 | [13 empty] | VV | 2 | 4 | True | 1 | ROZPOCET
21 | M | 58337302 | štěrkopísek frakce 0/16 | t | 44.166 |  | 0 | CS ÚRS 2023 02 |  |  | základní |  | 0 | 1 | 44.166 | 0 | 0 | 8 | M | 2 |  |  |  | ROZPOCET | [5 empty] | 0 | 0 | 0 | 0 | 0 | 1 | 0 | 4 | 977685150
| VV |  | "Měrná hmotnost 1,7 t/m3 + přirážka 1% "obs1*1,7*1,01 |  | 44.166 | [13 empty] | VV | 2 | 2 | True | 1 | ROZPOCET
22 | K | 174151101 | Zásyp jam, šachet rýh nebo kolem objektů sypaninou se zhutněním | m3 | 71.022 |  | 0 | CS ÚRS 2023 02 |  |  | základní |  | 0 | 0 | 0 | 0 | 0 | 4 | K | 2 |  |  |  | ROZPOCET | [5 empty] | 0 | 0 | 0 | 0 | 0 | 1 | 0 | 4 | -2088174870
| VV |  | r1_bp+r1_stl+š1 |  | 106.59 | [13 empty] | VV | 2 | 2 | True | 0 | ROZPOCET
| VV | vz1 | Mezisoučet |  | 106.59 | [13 empty] | VV | 2 | 3 | True | 0 | ROZPOCET
| VV |  | "odpočet lože a obsypu" -(l1+obs1) |  | -34.843 | [13 empty] | VV | 2 | 2 | True | 0 | ROZPOCET
| VV | pz1 | Mezisoučet |  | -34.843 | [13 empty] | VV | 2 | 3 | True | 0 | ROZPOCET
| VV |  | "odpočet objemu nového potrubí, dn90" -3,14*0,09*0,09/4*(70,0-16,0+10,0+50,0) |  | -0.725 | [13 empty] | VV | 2 | 2 | True | 0 | ROZPOCET
| VV | z1 | Součet |  | 71.022 | [13 empty] | VV | 2 | 4 | True | 1 | ROZPOCET
23 | K | 162751117 | Vodorovné přemístění přes 9 000 do 10000 m výkopku/sypaniny z horniny třídy těžitelnosti I skupiny 1 až 3 | m3 | 108.924 |  | 0 | CS ÚRS 2023 02 |  |  | základní |  | 0 | 0 | 0 | 0 | 0 | 4 | K | 2 |  |  |  | ROZPOCET | [5 empty] | 0 | 0 | 0 | 0 | 0 | 1 | 0 | 4 | -1738037036
| VV |  | "odvoz vytěžené zeminy na skládku" vz1-r1_bp |  | 54.75 | [13 empty] | VV | 2 | 2 | True | 0 | ROZPOCET
| VV |  | "dovoz zeminy zpět pro zásyp" z1-(0,8*(70,0-16,0)*0,1)-(0,8*(70,0-16,0)*(0,09+0,2)) |  | 54.174 | [13 empty] | VV | 2 | 2 | True | 0 | ROZPOCET
| VV | vpz1 | Součet |  | 108.924 | [13 empty] | VV | 2 | 4 | True | 1 | ROZPOCET
24 | K | 162751119 | Příplatek k vodorovnému přemístění výkopku/sypaniny z horniny třídy těžitelnosti I skupiny 1 až 3 ZKD 1000 m přes 10000 m | m3 | 1089.24 |  | 0 | CS ÚRS 2023 02 |  |  | základní |  | 0 | 0 | 0 | 0 | 0 | 4 | K | 2 |  |  |  | ROZPOCET | [5 empty] | 0 | 0 | 0 | 0 | 0 | 1 | 0 | 4 | 1411113188
| VV |  | vpz1 |  | 108.924 | [13 empty] | VV | 2 | 2 | True | 1 | ROZPOCET
| VV |  | 108,924*10 'Přepočtené koeficientem množství |  | 1089.24 | [13 empty] | VV | 2 | 2 | False | 1 | ROZPOCET
25 | K | 167151101 | Nakládání výkopku z hornin třídy těžitelnosti I skupiny 1 až 3 do 100 m3 | m3 | 54.174 |  | 0 | CS ÚRS 2023 02 |  |  | základní |  | 0 | 0 | 0 | 0 | 0 | 4 | K | 2 |  |  |  | ROZPOCET | [5 empty] | 0 | 0 | 0 | 0 | 0 | 1 | 0 | 4 | -1382473014
| VV |  | "naložení zeminy pro zásyp" z1-(0,8*(70,0-16,0)*0,1)-(0,8*(70,0-16,0)*(0,09+0,2)) |  | 54.174 | [13 empty] | VV | 2 | 2 | True | 0 | ROZPOCET
| VV |  | Součet |  | 54.174 | [13 empty] | VV | 2 | 4 | True | 1 | ROZPOCET
26 | K | 171251201 | Uložení sypaniny na skládky nebo meziskládky | m3 | 108.924 |  | 0 | CS ÚRS 2023 02 |  |  | základní |  | 0 | 0 | 0 | 0 | 0 | 4 | K | 2 |  |  |  | ROZPOCET | [5 empty] | 0 | 0 | 0 | 0 | 0 | 1 | 0 | 4 | 400363450
| VV |  | vpz1 |  | 108.924 | [13 empty] | VV | 2 | 2 | True | 1 | ROZPOCET
27 | K | 171201231 | Poplatek za uložení zeminy a kamení na recyklační skládce (skládkovné) kód odpadu 17 05 04 | t | 62.717 |  | 0 | CS ÚRS 2023 02 |  |  | základní |  | 0 | 0 | 0 | 0 | 0 | 4 | K | 2 |  |  |  | ROZPOCET | [5 empty] | 0 | 0 | 0 | 0 | 0 | 1 | 0 | 4 | 1184993445
| VV |  | -(pz1)*1,8 |  | 62.717 | [13 empty] | VV | 2 | 2 | True | 1 | ROZPOCET
28 | K | 181951112 | Úprava pláně v hornině třídy těžitelnosti I skupiny 1 až 3 se zhutněním strojně | m2 | 103.2 |  | 0 | CS ÚRS 2023 02 |  |  | základní |  | 0 | 0 | 0 | 0 | 0 | 4 | K | 2 |  |  |  | ROZPOCET | [5 empty] | 0 | 0 | 0 | 0 | 0 | 1 | 0 | 4 | 1679521376
| VV |  | "rýha pro pokládku dočasného potrubí STL bypassu" 0,8*(70,0-16,0) |  | 43.2 | [13 empty] | VV | 2 | 2 | True | 0 | ROZPOCET
| VV |  | "rýha pro pokládku nového plynovodu" 1,0*(10,0+50,0) |  | 60 | [13 empty] | VV | 2 | 2 | True | 0 | ROZPOCET
| VV |  | Součet |  | 103.2 | [13 empty] | VV | 2 | 4 | True | 1 | ROZPOCET
| D | 1.2 | Zemní práce - odpoje a propoje nového potrubí na stávající DS - I.ETAPA |  |  |  | 0 | [5 empty] | 0 |  | 8.8873 |  | 36.1481 | 1 | D | 1 |  |  |  | ROZPOCET | [11 empty] | 0
29 | K | 113107341 | Odstranění podkladu živičného tl 50 mm strojně pl do 50 m2 | m2 | 87.36 |  | 0 | CS ÚRS 2023 02 |  |  | základní |  | 0 | 0 | 0 | 0.098 | 8.5613 | 4 | K | 2 |  |  |  | ROZPOCET | [5 empty] | 0 | 0 | 0 | 0 | 0 | 1 | 0 | 4 | -1921409131
| VV |  | "odstranění stávajících povrchů - asfaltová komunikace" | [15 empty] | VV | 2 | 1 | True | 0 | ROZPOCET
| VV |  | "ACO 40mm" | [15 empty] | VV | 2 | 1 | True | 0 | ROZPOCET
| VV |  | (0,5+1,4+0,5)*(0,5+1,4+0,5)*2 |  | 11.52 | [13 empty] | VV | 2 | 2 | True | 0 | ROZPOCET
| VV |  | (0,5+1,8+0,5)*(0,5+1,4+0,5) |  | 6.72 | [13 empty] | VV | 2 | 2 | True | 0 | ROZPOCET
| VV |  | (1,5+1,4+0,5)*(0,5+1,4+0,5)*2 |  | 16.32 | [13 empty] | VV | 2 | 2 | True | 0 | ROZPOCET
| VV |  | (1,5+1,8+0,5)*(0,5+1,4+0,5) |  | 9.12 | [13 empty] | VV | 2 | 2 | True | 0 | ROZPOCET
| VV | ak_k2 | Mezisoučet |  | 43.68 | [13 empty] | VV | 2 | 3 | True | 0 | ROZPOCET
| VV |  | "ACP 50mm" ak_k2 |  | 43.68 | [13 empty] | VV | 2 | 2 | True | 0 | ROZPOCET
| VV |  | Mezisoučet |  | 43.68 | [13 empty] | VV | 2 | 3 | True | 0 | ROZPOCET
| VV |  | Součet |  | 87.36 | [13 empty] | VV | 2 | 4 | True | 1 | ROZPOCET
30 | K | 113107342 | Odstranění podkladu živičného tl přes 50 do 100 mm strojně pl do 50 m2 | m2 | 43.68 |  | 0 | CS ÚRS 2023 02 |  |  | základní |  | 0 | 0 | 0 | 0.22 | 9.6096 | 4 | K | 2 |  |  |  | ROZPOCET | [5 empty] | 0 | 0 | 0 | 0 | 0 | 1 | 0 | 4 | -2023637399
| VV |  | "odstranění stávajících povrchů - asfaltová komunikace" | [15 empty] | VV | 2 | 1 | True | 0 | ROZPOCET
| VV |  | "ACL 60mm" ak_k2 |  | 43.68 | [13 empty] | VV | 2 | 2 | True | 0 | ROZPOCET
| VV |  | Součet |  | 43.68 | [13 empty] | VV | 2 | 4 | True | 1 | ROZPOCET
31 | K | 113107322 | Odstranění podkladu z kameniva drceného tl přes 100 do 200 mm strojně pl do 50 m2 | m2 | 56.56 |  | 0 | CS ÚRS 2023 02 |  |  | základní |  | 0 | 0 | 0 | 0.29 | 16.4024 | 4 | K | 2 |  |  |  | ROZPOCET | [5 empty] | 0 | 0 | 0 | 0 | 0 | 1 | 0 | 4 | 933299476
| VV |  | "odstranění stávajících povrchů - asfaltová komunikace" | [15 empty] | VV | 2 | 1 | True | 0 | ROZPOCET
| VV |  | "MZK 150mm" ak_k2 |  | 43.68 | [13 empty] | VV | 2 | 2 | True | 0 | ROZPOCET
| VV |  | Mezisoučet |  | 43.68 | [13 empty] | VV | 2 | 3 | True | 0 | ROZPOCET
| VV |  | "ŠD 200mm" | [15 empty] | VV | 2 | 1 | True | 0 | ROZPOCET
| VV |  | 1,4*1,4*4 |  | 7.84 | [13 empty] | VV | 2 | 2 | True | 0 | ROZPOCET
| VV |  | 1,8*1,4*2 |  | 5.04 | [13 empty] | VV | 2 | 2 | True | 0 | ROZPOCET
| VV | ak_p2 | Mezisoučet |  | 12.88 | [13 empty] | VV | 2 | 3 | True | 0 | ROZPOCET
| VV |  | Součet |  | 56.56 | [13 empty] | VV | 2 | 4 | True | 1 | ROZPOCET
32 | K | 113106123 | Rozebrání dlažeb ze zámkových dlaždic komunikací pro pěší ručně | m2 | 4.48 |  | 0 | CS ÚRS 2023 02 |  |  | základní |  | 0 | 0 | 0 | 0.26 | 1.1648 | 4 | K | 2 |  |  |  | ROZPOCET | [5 empty] | 0 | 0 | 0 | 0 | 0 | 1 | 0 | 4 | 505042199
| VV |  | "odstranění stávajících povrchů - chodník ZD" | [15 empty] | VV | 2 | 1 | True | 0 | ROZPOCET
| VV |  | 1,4*3,2 |  | 4.48 | [13 empty] | VV | 2 | 2 | True | 0 | ROZPOCET
| VV | zd2 | Součet |  | 4.48 | [13 empty] | VV | 2 | 4 | True | 1 | ROZPOCET
33 | K | 113202111 | Vytrhání obrub krajníků obrubníků stojatých | m | 2 |  | 0 | CS ÚRS 2023 02 |  |  | základní |  | 0 | 0 | 0 | 0.205 | 0.41 | 4 | K | 2 |  |  |  | ROZPOCET | [5 empty] | 0 | 0 | 0 | 0 | 0 | 1 | 0 | 4 | -1199712876
| VV |  | 2,0 |  | 2 | [13 empty] | VV | 2 | 2 | True | 0 | ROZPOCET
| VV | obr | Součet |  | 2 | [13 empty] | VV | 2 | 4 | True | 1 | ROZPOCET
34 | K | 115101201 | Čerpání vody na dopravní výšku do 10 m průměrný přítok do 500 l/min | hod | 24 |  | 0 | CS ÚRS 2023 02 |  |  | základní |  | 0 | 3e-05 | 0.00072 | 0 | 0 | 4 | K | 2 |  |  |  | ROZPOCET | [5 empty] | 0 | 0 | 0 | 0 | 0 | 1 | 0 | 4 | -311249091
| VV |  | "1 den- 24hod/den" 1*24 |  | 24 | [13 empty] | VV | 2 | 2 | True | 1 | ROZPOCET
35 | K | 115101301 | Pohotovost čerpací soupravy pro dopravní výšku do 10 m přítok do 500 l/min | den | 2 |  | 0 | CS ÚRS 2023 02 |  |  | základní |  | 0 | 0 | 0 | 0 | 0 | 4 | K | 2 |  |  |  | ROZPOCET | [5 empty] | 0 | 0 | 0 | 0 | 0 | 1 | 0 | 4 | -1770846590
36 | K | 119001405 | Dočasné zajištění potrubí z PE DN do 200 mm | m | 12.4 |  | 0 | CS ÚRS 2023 02 |  |  | základní |  | 0 | 0.0369 | 0.45756 | 0 | 0 | 4 | K | 2 |  |  |  | ROZPOCET | [5 empty] | 0 | 0 | 0 | 0 | 0 | 1 | 0 | 4 | 1525597099
| VV |  | "stávající STL plynovod dn90" 1,4*4+1,8*2+3,2 |  | 12.4 | [13 empty] | VV | 2 | 2 | True | 0 | ROZPOCET
| VV |  | Součet |  | 12.4 | [13 empty] | VV | 2 | 4 | True | 1 | ROZPOCET
37 | K | 119003217 | Mobilní plotová zábrana vyplněná dráty výšky do 1,5 m pro zabezpečení výkopu zřízení | m | 70 |  | 0 | CS ÚRS 2023 02 |  |  | základní |  | 0 | 0.0001 | 0.007 | 0 | 0 | 4 | K | 2 |  |  |  | ROZPOCET | [5 empty] | 0 | 0 | 0 | 0 | 0 | 1 | 0 | 4 | 2055353716
| VV |  | "montážní jáma stlačení PE dn90" 2,0*4 |  | 8 | [13 empty] | VV | 2 | 2 | True | 0 | ROZPOCET
| VV |  | "montážní jámy přepojení přípojek" 2,0*4*3 |  | 24 | [13 empty] | VV | 2 | 2 | True | 0 | ROZPOCET
| VV |  | "montážní jámy napojení bypassu" (2,5*2+2,0*2)*2 |  | 18 | [13 empty] | VV | 2 | 2 | True | 0 | ROZPOCET
| VV |  | "montážní jáma pro propoj předem uloženého potrubí plynovodu I.ETAPA na DS" 2,0*4 |  | 8 | [13 empty] | VV | 2 | 2 | True | 0 | ROZPOCET
| VV |  | "montážní jáma pro stlačení, propoj předem uloženého potrubí plynovodu I.ETAPA na DS, přepojení přípojky" 4,0*2+2,0*2 |  | 12 | [13 empty] | VV | 2 | 2 | True | 0 | ROZPOCET
| VV | plot2 | Součet |  | 70 | [13 empty] | VV | 2 | 4 | True | 1 | ROZPOCET
38 | K | 119003218 | Mobilní plotová zábrana vyplněná dráty výšky do 1,5 m pro zabezpečení výkopu odstranění | m | 70 |  | 0 | CS ÚRS 2023 02 |  |  | základní |  | 0 | 0 | 0 | 0 | 0 | 4 | K | 2 |  |  |  | ROZPOCET | [5 empty] | 0 | 0 | 0 | 0 | 0 | 1 | 0 | 4 | 608881103
| VV |  | plot2 |  | 70 | [13 empty] | VV | 2 | 2 | True | 1 | ROZPOCET
39 | K | 119004111 | Bezpečný vstup nebo výstup z výkopu pomocí žebříku zřízení | m | 20 |  | 0 | CS ÚRS 2023 02 |  |  | základní |  | 0 | 0.00047 | 0.0094 | 0 | 0 | 4 | K | 2 |  |  |  | ROZPOCET | [5 empty] | 0 | 0 | 0 | 0 | 0 | 1 | 0 | 4 | -2059569536
| VV | žeb2 | (1,4+1,1)*8 |  | 20 | [13 empty] | VV | 2 | 2 | True | 1 | ROZPOCET
40 | K | 119004112 | Bezpečný vstup nebo výstup z výkopu pomocí žebříku odstranění | m | 20 |  | 0 | CS ÚRS 2023 02 |  |  | základní |  | 0 | 0 | 0 | 0 | 0 | 4 | K | 2 |  |  |  | ROZPOCET | [5 empty] | 0 | 0 | 0 | 0 | 0 | 1 | 0 | 4 | 517860968
| VV |  | žeb2 |  | 20 | [13 empty] | VV | 2 | 2 | True | 1 | ROZPOCET
41 | K | 131213702 | Hloubení nezapažených jam v nesoudržných horninách třídy těžitelnosti I skupiny 3 ručně | m3 | 19.701 |  | 0 | CS ÚRS 2023 02 |  |  | základní |  | 0 | 0 | 0 | 0 | 0 | 4 | K | 2 |  |  |  | ROZPOCET | [5 empty] | 0 | 0 | 0 | 0 | 0 | 1 | 0 | 4 | -1266472992
| VV |  | "položka zahrnuje odpočet předpokládané sklady ZP" | [15 empty] | VV | 2 | 1 | True | 0 | ROZPOCET
| VV |  | "montážní jáma stlačení PE dn90" | [15 empty] | VV | 2 | 1 | True | 0 | ROZPOCET
| VV |  | 1,4*1,4*1,4 |  | 2.744 | [13 empty] | VV | 2 | 2 | True | 0 | ROZPOCET
| VV |  | "montážní jámy přepojení přípojek" | [15 empty] | VV | 2 | 1 | True | 0 | ROZPOCET
| VV |  | (1,4*1,4*(1,4-0,04-0,06-0,05-0,15-0,2))*3 |  | 5.292 | [13 empty] | VV | 2 | 2 | True | 0 | ROZPOCET
| VV |  | "montážní jámy napojení bypassu" | [15 empty] | VV | 2 | 1 | True | 0 | ROZPOCET
| VV |  | (1,8*1,4*(1,4-0,04-0,06-0,05-0,15-0,2))*2 |  | 4.536 | [13 empty] | VV | 2 | 2 | True | 0 | ROZPOCET
| VV |  | "montážní jáma pro propoj předem uloženého potrubí plynovodu I.ETAPA na DS" | [15 empty] | VV | 2 | 1 | True | 0 | ROZPOCET
| VV |  | 1,4*1,4*(1,6-0,04-0,06-0,05-0,15-0,2) |  | 2.156 | [13 empty] | VV | 2 | 2 | True | 0 | ROZPOCET
| VV |  | "montážní jáma pro stlačení, propoj předem uloženého potrubí plynovodu I.ETAPA na DS, přepojení přípojky" | [15 empty] | VV | 2 | 1 | True | 0 | ROZPOCET
| VV |  | 3,2*1,4*(1,4-0,06-0,03-0,2) |  | 4.973 | [13 empty] | VV | 2 | 2 | True | 0 | ROZPOCET
| VV | j2 | Součet |  | 19.701 | [13 empty] | VV | 2 | 4 | True | 1 | ROZPOCET
42 | K | 133254101 | Hloubení šachet zapažených v hornině třídy těžitelnosti I skupiny 3 objem do 20 m3 | m3 | 1 |  | 0 | CS ÚRS 2023 02 |  |  | základní |  | 0 | 0 | 0 | 0 | 0 | 4 | K | 2 |  |  |  | ROZPOCET | [5 empty] | 0 | 0 | 0 | 0 | 0 | 1 | 0 | 4 | 1306171989
| VV |  | "čerpací jímka" 0,5*0,5*0,5*8 |  | 1 | [13 empty] | VV | 2 | 2 | True | 0 | ROZPOCET
| VV | š2 | Součet |  | 1 | [13 empty] | VV | 2 | 4 | True | 1 | ROZPOCET
43 | K | 139001101 | Příplatek za ztížení vykopávky v blízkosti podzemního vedení | m3 | 12.029 |  | 0 | CS ÚRS 2023 02 |  |  | základní |  | 0 | 0 | 0 | 0 | 0 | 4 | K | 2 |  |  |  | ROZPOCET | [5 empty] | 0 | 0 | 0 | 0 | 0 | 1 | 0 | 4 | 1918509999
| VV |  | "stávající STL plynovod" (0,5+0,09+0,5)*(0,5+0,09+0,3)*(1,4*4+1,8*2+3,2) |  | 12.029 | [13 empty] | VV | 2 | 2 | True | 0 | ROZPOCET
| VV |  | Součet |  | 12.029 | [13 empty] | VV | 2 | 4 | True | 1 | ROZPOCET
44 | K | 151101101 | Zřízení příložného pažení a rozepření stěn rýh hl do 2 m | m2 | 57.732 |  | 0 | CS ÚRS 2023 02 |  |  | základní |  | 0 | 0.00084 | 0.048495 | 0 | 0 | 4 | K | 2 |  |  |  | ROZPOCET | [5 empty] | 0 | 0 | 0 | 0 | 0 | 1 | 0 | 4 | -837879011
| VV |  | "montážní jáma stlačení PE dn90" 1,4*4*1,4 |  | 7.84 | [13 empty] | VV | 2 | 2 | True | 0 | ROZPOCET
| VV |  | "montážní jámy přepojení přípojek" 1,4*4*0,9*3 |  | 15.12 | [13 empty] | VV | 2 | 2 | True | 0 | ROZPOCET
| VV |  | "montážní jámy napojení bypassu" (1,8+1,4)*2*0,9*2 |  | 11.52 | [13 empty] | VV | 2 | 2 | True | 0 | ROZPOCET
| VV |  | "montážní jáma pro propoj předem uloženého potrubí plynovodu I.ETAPA na DS" 1,4*4*0,9 |  | 5.04 | [13 empty] | VV | 2 | 2 | True | 0 | ROZPOCET
| VV |  | "montážní jáma pro stlačení, propoj předem uloženého potrubí plynovodu I.ETAPA na DS, přepojení přípojky" (3,2+1,4)*2*1,11 |  | 10.212 | [13 empty] | VV | 2 | 2 | True | 0 | ROZPOCET
| VV |  | "čerpací jímky" 0,5*0,5*4*8 |  | 8 | [13 empty] | VV | 2 | 2 | True | 0 | ROZPOCET
| VV | paž2 | Součet |  | 57.732 | [13 empty] | VV | 2 | 4 | True | 1 | ROZPOCET
45 | K | 151101111 | Odstranění příložného pažení a rozepření stěn rýh hl do 2 m | m2 | 57.732 |  | 0 | CS ÚRS 2023 02 |  |  | základní |  | 0 | 0 | 0 | 0 | 0 | 4 | K | 2 |  |  |  | ROZPOCET | [5 empty] | 0 | 0 | 0 | 0 | 0 | 1 | 0 | 4 | 959684565
| VV |  | paž2 |  | 57.732 | [13 empty] | VV | 2 | 2 | True | 1 | ROZPOCET
46 | K | 451573111 | Lože pod potrubí otevřený výkop ze štěrkopísku | m3 | 1.68 |  | 0 | CS ÚRS 2023 02 |  |  | základní |  | 0 | 0 | 0 | 0 | 0 | 4 | K | 2 |  |  |  | ROZPOCET | [5 empty] | 0 | 0 | 0 | 0 | 0 | 1 | 0 | 4 | 404873574
| P |  | Poznámka k položce: - včetně materiálu | [15 empty] | P | 2
| VV |  | "montážní jáma stlačení PE dn90" 1,4*1,4*0,1 |  | 0.196 | [13 empty] | VV | 2 | 2 | True | 0 | ROZPOCET
| VV |  | "montážní jámy přepojení přípojek" 1,4*1,4*0,1*3 |  | 0.588 | [13 empty] | VV | 2 | 2 | True | 0 | ROZPOCET
| VV |  | "montážní jámy napojení bypassu" 1,8*1,4*0,1 |  | 0.252 | [13 empty] | VV | 2 | 2 | True | 0 | ROZPOCET
| VV |  | "montážní jáma pro propoj předem uloženého potrubí plynovodu I.ETAPA na DS" 1,4*1,4*0,1 |  | 0.196 | [13 empty] | VV | 2 | 2 | True | 0 | ROZPOCET
| VV |  | "montážní jáma pro stlačení, propoj předem uloženého potrubí plynovodu I.ETAPA na DS, přepojení přípojky" 3,2*1,4*0,1 |  | 0.448 | [13 empty] | VV | 2 | 2 | True | 0 | ROZPOCET
| VV | l2 | Součet |  | 1.68 | [13 empty] | VV | 2 | 4 | True | 1 | ROZPOCET
47 | K | 175151101 | Obsypání potrubí strojně sypaninou bez prohození, uloženou do 3 m | m3 | 4.871 |  | 0 | CS ÚRS 2023 02 |  |  | základní |  | 0 | 0 | 0 | 0 | 0 | 4 | K | 2 |  |  |  | ROZPOCET | [5 empty] | 0 | 0 | 0 | 0 | 0 | 1 | 0 | 4 | 1492851557
| VV |  | "montážní jáma stlačení PE dn90" 1,4*1,4*(0,09+0,2) |  | 0.568 | [13 empty] | VV | 2 | 2 | True | 0 | ROZPOCET
| VV |  | "montážní jámy přepojení přípojek" 1,4*1,4*(0,09+0,2)*3 |  | 1.705 | [13 empty] | VV | 2 | 2 | True | 0 | ROZPOCET
| VV |  | "montážní jámy napojení bypassu" 1,8*1,4*(0,09+0,2) |  | 0.731 | [13 empty] | VV | 2 | 2 | True | 0 | ROZPOCET
| VV |  | "montážní jáma pro propoj předem uloženého potrubí plynovodu I.ETAPA na DS" 1,4*1,4*(0,09+0,2) |  | 0.568 | [13 empty] | VV | 2 | 2 | True | 0 | ROZPOCET
| VV |  | "montážní jáma pro stlačení, propoj předem uloženého potrubí plynovodu I.ETAPA na DS, přepojení přípojky" 3,2*1,4*(0,09+0,2) |  | 1.299 | [13 empty] | VV | 2 | 2 | True | 0 | ROZPOCET
| VV | obs2 | Součet |  | 4.871 | [13 empty] | VV | 2 | 4 | True | 1 | ROZPOCET
48 | M | 58337302 | štěrkopísek frakce 0/16 | t | 8.364 |  | 0 | CS ÚRS 2023 02 |  |  | základní |  | 0 | 1 | 8.364 | 0 | 0 | 8 | M | 2 |  |  |  | ROZPOCET | [5 empty] | 0 | 0 | 0 | 0 | 0 | 1 | 0 | 4 | 759879177
| VV |  | "Měrná hmotnost 1,7 t/m3 + přirážka 1% "obs2*1,7*1,01 |  | 8.364 | [13 empty] | VV | 2 | 2 | True | 1 | ROZPOCET
49 | K | 174151101 | Zásyp jam, šachet rýh nebo kolem objektů sypaninou se zhutněním | m3 | 14.15 |  | 0 | CS ÚRS 2023 02 |  |  | základní |  | 0 | 0 | 0 | 0 | 0 | 4 | K | 2 |  |  |  | ROZPOCET | [5 empty] | 0 | 0 | 0 | 0 | 0 | 1 | 0 | 4 | 1428227916
| VV |  | j2+š2 |  | 20.701 | [13 empty] | VV | 2 | 2 | True | 0 | ROZPOCET
| VV | vz2 | Mezisoučet |  | 20.701 | [13 empty] | VV | 2 | 3 | True | 0 | ROZPOCET
| VV |  | "odpočet lože a obsypu" -(l2+obs2) |  | -6.551 | [13 empty] | VV | 2 | 2 | True | 0 | ROZPOCET
| VV | pz2 | Mezisoučet |  | -6.551 | [13 empty] | VV | 2 | 3 | True | 0 | ROZPOCET
| VV | z2 | Součet |  | 14.15 | [13 empty] | VV | 2 | 4 | True | 1 | ROZPOCET
50 | K | 162751117 | Vodorovné přemístění přes 9 000 do 10000 m výkopku/sypaniny z horniny třídy těžitelnosti I skupiny 1 až 3 | m3 | 34.851 |  | 0 | CS ÚRS 2023 02 |  |  | základní |  | 0 | 0 | 0 | 0 | 0 | 4 | K | 2 |  |  |  | ROZPOCET | [5 empty] | 0 | 0 | 0 | 0 | 0 | 1 | 0 | 4 | -295571840
| VV |  | "odvoz vytěžené zeminy na skládku" vz2 |  | 20.701 | [13 empty] | VV | 2 | 2 | True | 0 | ROZPOCET
| VV |  | "dovoz zeminy zpět pro zásyp" z2 |  | 14.15 | [13 empty] | VV | 2 | 2 | True | 0 | ROZPOCET
| VV | vpz2 | Součet |  | 34.851 | [13 empty] | VV | 2 | 4 | True | 1 | ROZPOCET
51 | K | 162751119 | Příplatek k vodorovnému přemístění výkopku/sypaniny z horniny třídy těžitelnosti I skupiny 1 až 3 ZKD 1000 m přes 10000 m | m3 | 348.51 |  | 0 | CS ÚRS 2023 02 |  |  | základní |  | 0 | 0 | 0 | 0 | 0 | 4 | K | 2 |  |  |  | ROZPOCET | [5 empty] | 0 | 0 | 0 | 0 | 0 | 1 | 0 | 4 | -804160435
| VV |  | vpz2 |  | 34.851 | [13 empty] | VV | 2 | 2 | True | 1 | ROZPOCET
| VV |  | 34,851*10 'Přepočtené koeficientem množství |  | 348.51 | [13 empty] | VV | 2 | 2 | False | 1 | ROZPOCET
52 | K | 167151101 | Nakládání výkopku z hornin třídy těžitelnosti I skupiny 1 až 3 do 100 m3 | m3 | 14.15 |  | 0 | CS ÚRS 2023 02 |  |  | základní |  | 0 | 0 | 0 | 0 | 0 | 4 | K | 2 |  |  |  | ROZPOCET | [5 empty] | 0 | 0 | 0 | 0 | 0 | 1 | 0 | 4 | -135594943
| VV |  | "naložení zeminy pro zásyp" z2 |  | 14.15 | [13 empty] | VV | 2 | 2 | True | 0 | ROZPOCET
| VV |  | Součet |  | 14.15 | [13 empty] | VV | 2 | 4 | True | 1 | ROZPOCET
53 | K | 171251201 | Uložení sypaniny na skládky nebo meziskládky | m3 | 34.851 |  | 0 | CS ÚRS 2023 02 |  |  | základní |  | 0 | 0 | 0 | 0 | 0 | 4 | K | 2 |  |  |  | ROZPOCET | [5 empty] | 0 | 0 | 0 | 0 | 0 | 1 | 0 | 4 | 2102361406
| VV |  | vpz2 |  | 34.851 | [13 empty] | VV | 2 | 2 | True | 1 | ROZPOCET
54 | K | 171201231 | Poplatek za uložení zeminy a kamení na recyklační skládce (skládkovné) kód odpadu 17 05 04 | t | 11.792 |  | 0 | CS ÚRS 2023 02 |  |  | základní |  | 0 | 0 | 0 | 0 | 0 | 4 | K | 2 |  |  |  | ROZPOCET | [5 empty] | 0 | 0 | 0 | 0 | 0 | 1 | 0 | 4 | 1675076987
| VV |  | -(pz2)*1,8 |  | 11.792 | [13 empty] | VV | 2 | 2 | True | 1 | ROZPOCET
55 | K | 181951112 | Úprava pláně v hornině třídy těžitelnosti I skupiny 1 až 3 se zhutněním strojně | m2 | 16.8 |  | 0 | CS ÚRS 2023 02 |  |  | základní |  | 0 | 0 | 0 | 0 | 0 | 4 | K | 2 |  |  |  | ROZPOCET | [5 empty] | 0 | 0 | 0 | 0 | 0 | 1 | 0 | 4 | -975911462
| VV |  | "montážní jáma stlačení PE dn90" 1,4*1,4 |  | 1.96 | [13 empty] | VV | 2 | 2 | True | 0 | ROZPOCET
| VV |  | "montážní jámy přepojení přípojek" 1,4*1,4*3 |  | 5.88 | [13 empty] | VV | 2 | 2 | True | 0 | ROZPOCET
| VV |  | "montážní jámy napojení bypassu" 1,8*1,4 |  | 2.52 | [13 empty] | VV | 2 | 2 | True | 0 | ROZPOCET
| VV |  | "montážní jáma pro propoj předem uloženého potrubí plynovodu I.ETAPA na DS" 1,4*1,4 |  | 1.96 | [13 empty] | VV | 2 | 2 | True | 0 | ROZPOCET
| VV |  | "montážní jáma pro stlačení, propoj předem uloženého potrubí plynovodu I.ETAPA na DS, přepojení přípojky" 3,2*1,4 |  | 4.48 | [13 empty] | VV | 2 | 2 | True | 0 | ROZPOCET
| VV |  | Součet |  | 16.8 | [13 empty] | VV | 2 | 4 | True | 1 | ROZPOCET
56 | K | 181411131 | Založení parkového trávníku výsevem pl do 1000 m2 v rovině a ve svahu do 1:5 | m2 | 4 |  | 0 | CS ÚRS 2023 02 |  |  | základní |  | 0 | 0 | 0 | 0 | 0 | 4 | K | 2 |  |  |  | ROZPOCET | [5 empty] | 0 | 0 | 0 | 0 | 0 | 1 | 0 | 4 | -2047230756
| VV |  | "montážní jáma stlačení PE dn90"2,0*2,0 |  | 4 | [13 empty] | VV | 2 | 2 | True | 0 | ROZPOCET
| VV | trav2 | Součet |  | 4 | [13 empty] | VV | 2 | 4 | True | 1 | ROZPOCET
57 | M | 00572470 | osivo směs travní univerzál | kg | 0.12 |  | 0 | CS ÚRS 2023 02 |  |  | základní |  | 0 | 0.001 | 0.00012 | 0 | 0 | 8 | M | 2 |  |  |  | ROZPOCET | [5 empty] | 0 | 0 | 0 | 0 | 0 | 1 | 0 | 4 | 350647404
| VV |  | "0,03 kg/m2" trav2*0,03 |  | 0.12 | [13 empty] | VV | 2 | 2 | True | 1 | ROZPOCET
| D | 1.3 | Zemní práce - pokládka nového potrubí STL plynovodu - II.ETAPA |  |  |  | 0 | [5 empty] | 0 |  | 14.8651 |  | 0 | 1 | D | 1 |  |  |  | ROZPOCET | [11 empty] | 0
58 | K | 115101204 | Čerpání vody na dopravní výšku do 10 m průměrný přítok do přes 2 000 do 4 000 l/min | hod | 96 |  | 0 | CS ÚRS 2023 02 |  |  | základní |  | 0 | 6e-05 | 0.00576 | 0 | 0 | 4 | K | 2 |  |  |  | ROZPOCET | [5 empty] | 0 | 0 | 0 | 0 | 0 | 1 | 0 | 4 | -1839061079
| VV |  | "4 dny- 24hod/den" 4*24 |  | 96 | [13 empty] | VV | 2 | 2 | True | 1 | ROZPOCET
59 | K | 115101304 | Pohotovost čerpací soupravy pro dopravní výšku do 10 m přítok přes 2 000 do 4 000 l/min | den | 10 |  | 0 | CS ÚRS 2023 02 |  |  | základní |  | 0 | 0 | 0 | 0 | 0 | 4 | K | 2 |  |  |  | ROZPOCET | [5 empty] | 0 | 0 | 0 | 0 | 0 | 1 | 0 | 4 | -433270825
60 | K | 119001405 | Dočasné zajištění potrubí z PE DN do 200 mm | m | 2 |  | 0 | CS ÚRS 2023 02 |  |  | základní |  | 0 | 0.0369 | 0.0738 | 0 | 0 | 4 | K | 2 |  |  |  | ROZPOCET | [5 empty] | 0 | 0 | 0 | 0 | 0 | 1 | 0 | 4 | 1876591565
| VV |  | "nové chráničky VO+SDK" 2*1,0 |  | 2 | [13 empty] | VV | 2 | 2 | True | 0 | ROZPOCET
| VV |  | Součet |  | 2 | [13 empty] | VV | 2 | 4 | True | 1 | ROZPOCET
61 | K | 119003217 | Mobilní plotová zábrana vyplněná dráty výšky do 1,5 m pro zabezpečení výkopu zřízení | m | 100 |  | 0 | CS ÚRS 2023 02 |  |  | základní |  | 0 | 0.0001 | 0.01 | 0 | 0 | 4 | K | 2 |  |  |  | ROZPOCET | [5 empty] | 0 | 0 | 0 | 0 | 0 | 1 | 0 | 4 | -1342036122
| VV | plot3 | 100,0 |  | 100 | [13 empty] | VV | 2 | 2 | True | 1 | ROZPOCET
62 | K | 119003218 | Mobilní plotová zábrana vyplněná dráty výšky do 1,5 m pro zabezpečení výkopu odstranění | m | 100 |  | 0 | CS ÚRS 2023 02 |  |  | základní |  | 0 | 0 | 0 | 0 | 0 | 4 | K | 2 |  |  |  | ROZPOCET | [5 empty] | 0 | 0 | 0 | 0 | 0 | 1 | 0 | 4 | -1879948019
| VV |  | plot3 |  | 100 | [13 empty] | VV | 2 | 2 | True | 1 | ROZPOCET
63 | K | 119004111 | Bezpečný vstup nebo výstup z výkopu pomocí žebříku zřízení | m | 4.4 |  | 0 | CS ÚRS 2023 02 |  |  | základní |  | 0 | 0.00047 | 0.002068 | 0 | 0 | 4 | K | 2 |  |  |  | ROZPOCET | [5 empty] | 0 | 0 | 0 | 0 | 0 | 1 | 0 | 4 | -1191305676
| VV | žeb3 | (1,1+1,1)*2 |  | 4.4 | [13 empty] | VV | 2 | 2 | True | 1 | ROZPOCET
64 | K | 119004112 | Bezpečný vstup nebo výstup z výkopu pomocí žebříku odstranění | m | 4.4 |  | 0 | CS ÚRS 2023 02 |  |  | základní |  | 0 | 0 | 0 | 0 | 0 | 4 | K | 2 |  |  |  | ROZPOCET | [5 empty] | 0 | 0 | 0 | 0 | 0 | 1 | 0 | 4 | 1017741567
| VV |  | žeb3 |  | 4.4 | [13 empty] | VV | 2 | 2 | True | 1 | ROZPOCET
65 | K | 132251252 | Hloubení rýh nezapažených š do 2000 mm v hornině třídy těžitelnosti I skupiny 3 objem do 50 m3 strojně | m3 | 25.04 |  | 0 | CS ÚRS 2023 02 |  |  | základní |  | 0 | 0 | 0 | 0 | 0 | 4 | K | 2 |  |  |  | ROZPOCET | [5 empty] | 0 | 0 | 0 | 0 | 0 | 1 | 0 | 4 | -287958444
| VV |  | "položka zahrnuje odpočet předpokládané sklady ZP uvedené v jiném SO" | [15 empty] | VV | 2 | 1 | True | 0 | ROZPOCET
| VV |  | "rýha pro pokládku nového plynovodu" | [15 empty] | VV | 2 | 1 | True | 0 | ROZPOCET
| VV |  | 1,0*(2,0+2,0)*(1,6-0,5) |  | 4.4 | [13 empty] | VV | 2 | 2 | True | 0 | ROZPOCET
| VV |  | 1,0*8,0*(1,4-0,5) |  | 7.2 | [13 empty] | VV | 2 | 2 | True | 0 | ROZPOCET
| VV |  | 0,8*12,0*1,4 |  | 13.44 | [13 empty] | VV | 2 | 2 | True | 0 | ROZPOCET
| VV | r3 | Součet |  | 25.04 | [13 empty] | VV | 2 | 4 | True | 1 | ROZPOCET
66 | K | 132251401 | Hloubení rýh pod vodou v hornině třídy těžitelnosti I skupiny 3 objem do 1000 m3 | m3 | 13.2 |  | 0 | CS ÚRS 2023 02 |  |  | základní |  | 0 | 0 | 0 | 0 | 0 | 4 | K | 2 |  |  |  | ROZPOCET | [5 empty] | 0 | 0 | 0 | 0 | 0 | 1 | 0 | 4 | -1886981358
| VV |  | "rýha pro pokládku nového plynovodu" | [15 empty] | VV | 2 | 1 | True | 0 | ROZPOCET
| VV |  | 0,8*11,0*1,5 |  | 13.2 | [13 empty] | VV | 2 | 2 | True | 0 | ROZPOCET
| VV | r3_vt | Součet |  | 13.2 | [13 empty] | VV | 2 | 4 | True | 1 | ROZPOCET
67 | K | 139001101 | Příplatek za ztížení vykopávky v blízkosti podzemního vedení | m3 | 1.98 |  | 0 | CS ÚRS 2023 02 |  |  | základní |  | 0 | 0 | 0 | 0 | 0 | 4 | K | 2 |  |  |  | ROZPOCET | [5 empty] | 0 | 0 | 0 | 0 | 0 | 1 | 0 | 4 | -1436336563
| VV |  | "nové chráničky VO+SDK" (0,5+0,1+0,5)*(0,5+0,1+0,3)*(2*1,0) |  | 1.98 | [13 empty] | VV | 2 | 2 | True | 0 | ROZPOCET
| VV |  | Součet |  | 1.98 | [13 empty] | VV | 2 | 4 | True | 1 | ROZPOCET
68 | K | 151101101 | Zřízení příložného pažení a rozepření stěn rýh hl do 2 m | m2 | 23.2 |  | 0 | CS ÚRS 2023 02 |  |  | základní |  | 0 | 0.00084 | 0.019488 | 0 | 0 | 4 | K | 2 |  |  |  | ROZPOCET | [5 empty] | 0 | 0 | 0 | 0 | 0 | 1 | 0 | 4 | -1806478152
| VV |  | (2,0+2,0)*2*1,1 |  | 8.8 | [13 empty] | VV | 2 | 2 | True | 0 | ROZPOCET
| VV |  | 8,0*2*0,9 |  | 14.4 | [13 empty] | VV | 2 | 2 | True | 0 | ROZPOCET
| VV | paž3 | Součet |  | 23.2 | [13 empty] | VV | 2 | 4 | True | 1 | ROZPOCET
69 | K | 151101111 | Odstranění příložného pažení a rozepření stěn rýh hl do 2 m | m2 | 23.2 |  | 0 | CS ÚRS 2023 02 |  |  | základní |  | 0 | 0 | 0 | 0 | 0 | 4 | K | 2 |  |  |  | ROZPOCET | [5 empty] | 0 | 0 | 0 | 0 | 0 | 1 | 0 | 4 | 2130630163
| VV |  | paž3 |  | 23.2 | [13 empty] | VV | 2 | 2 | True | 1 | ROZPOCET
70 | K | 451573111 | Lože pod potrubí otevřený výkop ze štěrkopísku | m3 | 3.04 |  | 0 | CS ÚRS 2023 02 |  |  | základní |  | 0 | 0 | 0 | 0 | 0 | 4 | K | 2 |  |  |  | ROZPOCET | [5 empty] | 0 | 0 | 0 | 0 | 0 | 1 | 0 | 4 | -2085250014
| P |  | Poznámka k položce: - včetně materiálu | [15 empty] | P | 2
| VV |  | 1,0*(2,0+2,0+8,0)*0,1 |  | 1.2 | [13 empty] | VV | 2 | 2 | True | 0 | ROZPOCET
| VV |  | 0,8*(12,0+11,0)*0,1 |  | 1.84 | [13 empty] | VV | 2 | 2 | True | 0 | ROZPOCET
| VV | l3 | Součet |  | 3.04 | [13 empty] | VV | 2 | 4 | True | 1 | ROZPOCET
71 | K | 175151101 | Obsypání potrubí strojně sypaninou bez prohození, uloženou do 3 m | m3 | 8.593 |  | 0 | CS ÚRS 2023 02 |  |  | základní |  | 0 | 0 | 0 | 0 | 0 | 4 | K | 2 |  |  |  | ROZPOCET | [5 empty] | 0 | 0 | 0 | 0 | 0 | 1 | 0 | 4 | -1700561107
| VV |  | 1,0*(2,0+2,0+8,0)*(0,09+0,2) |  | 3.48 | [13 empty] | VV | 2 | 2 | True | 0 | ROZPOCET
| VV |  | 0,8*(12,0+11,0)*(0,09+0,2) |  | 5.336 | [13 empty] | VV | 2 | 2 | True | 0 | ROZPOCET
| VV |  | "odpočet objemu nového potrubí" | [15 empty] | VV | 2 | 1 | True | 0 | ROZPOCET
| VV |  | "dn90" -3,14*0,09*0,09/4*35,0 |  | -0.223 | [13 empty] | VV | 2 | 2 | True | 0 | ROZPOCET
| VV | obs3 | Součet |  | 8.593 | [13 empty] | VV | 2 | 4 | True | 1 | ROZPOCET
72 | M | 58337302 | štěrkopísek frakce 0/16 | t | 14.754 |  | 0 | CS ÚRS 2023 02 |  |  | základní |  | 0 | 1 | 14.754 | 0 | 0 | 8 | M | 2 |  |  |  | ROZPOCET | [5 empty] | 0 | 0 | 0 | 0 | 0 | 1 | 0 | 4 | 222976114
| VV |  | "Měrná hmotnost 1,7 t/m3 + přirážka 1% "obs3*1,7*1,01 |  | 14.754 | [13 empty] | VV | 2 | 2 | True | 1 | ROZPOCET
73 | K | 174151101 | Zásyp jam, šachet rýh nebo kolem objektů sypaninou se zhutněním | m3 | 13.784 |  | 0 | CS ÚRS 2023 02 |  |  | základní |  | 0 | 0 | 0 | 0 | 0 | 4 | K | 2 |  |  |  | ROZPOCET | [5 empty] | 0 | 0 | 0 | 0 | 0 | 1 | 0 | 4 | -2004683265
| VV |  | r3+r3_vt |  | 38.24 | [13 empty] | VV | 2 | 2 | True | 0 | ROZPOCET
| VV | vz3 | Mezisoučet |  | 38.24 | [13 empty] | VV | 2 | 3 | True | 0 | ROZPOCET
| VV |  | "odpočet lože a obsypu" -(l3+obs3) |  | -11.633 | [13 empty] | VV | 2 | 2 | True | 0 | ROZPOCET
| VV | pz3 | Mezisoučet |  | -11.633 | [13 empty] | VV | 2 | 3 | True | 0 | ROZPOCET
| VV |  | "odpočet objemu nového potrubí, dn90" -3,14*0,09*0,09/4*35,0 |  | -0.223 | [13 empty] | VV | 2 | 2 | True | 0 | ROZPOCET
| VV |  | "odpočet objem lomového kamene" -lk |  | -12.6 | [13 empty] | VV | 2 | 2 | True | 0 | ROZPOCET
| VV | z3 | Součet |  | 13.784 | [13 empty] | VV | 2 | 4 | True | 1 | ROZPOCET
74 | K | 162751117 | Vodorovné přemístění přes 9 000 do 10000 m výkopku/sypaniny z horniny třídy těžitelnosti I skupiny 1 až 3 | m3 | 52.024 |  | 0 | CS ÚRS 2023 02 |  |  | základní |  | 0 | 0 | 0 | 0 | 0 | 4 | K | 2 |  |  |  | ROZPOCET | [5 empty] | 0 | 0 | 0 | 0 | 0 | 1 | 0 | 4 | 48965092
| VV |  | "odvoz vytěžené zeminy na skládku" vz3 |  | 38.24 | [13 empty] | VV | 2 | 2 | True | 0 | ROZPOCET
| VV |  | "dovoz zeminy zpět pro zásyp" z3 |  | 13.784 | [13 empty] | VV | 2 | 2 | True | 0 | ROZPOCET
| VV | vpz3 | Součet |  | 52.024 | [13 empty] | VV | 2 | 4 | True | 1 | ROZPOCET
75 | K | 162751119 | Příplatek k vodorovnému přemístění výkopku/sypaniny z horniny třídy těžitelnosti I skupiny 1 až 3 ZKD 1000 m přes 10000 m | m3 | 52.024 |  | 0 | CS ÚRS 2023 02 |  |  | základní |  | 0 | 0 | 0 | 0 | 0 | 4 | K | 2 |  |  |  | ROZPOCET | [5 empty] | 0 | 0 | 0 | 0 | 0 | 1 | 0 | 4 | 1858020853
| VV |  | vpz3 |  | 52.024 | [13 empty] | VV | 2 | 2 | True | 1 | ROZPOCET
76 | K | 167151101 | Nakládání výkopku z hornin třídy těžitelnosti I skupiny 1 až 3 do 100 m3 | m3 | 13.784 |  | 0 | CS ÚRS 2023 02 |  |  | základní |  | 0 | 0 | 0 | 0 | 0 | 4 | K | 2 |  |  |  | ROZPOCET | [5 empty] | 0 | 0 | 0 | 0 | 0 | 1 | 0 | 4 | -587410732
| VV |  | "naložení zeminy pro zásyp" z3 |  | 13.784 | [13 empty] | VV | 2 | 2 | True | 0 | ROZPOCET
| VV |  | Součet |  | 13.784 | [13 empty] | VV | 2 | 4 | True | 1 | ROZPOCET
77 | K | 171251201 | Uložení sypaniny na skládky nebo meziskládky | m3 | 52.024 |  | 0 | CS ÚRS 2023 02 |  |  | základní |  | 0 | 0 | 0 | 0 | 0 | 4 | K | 2 |  |  |  | ROZPOCET | [5 empty] | 0 | 0 | 0 | 0 | 0 | 1 | 0 | 4 | 216684964
| VV |  | vpz3 |  | 52.024 | [13 empty] | VV | 2 | 2 | True | 1 | ROZPOCET
78 | K | 171201231 | Poplatek za uložení zeminy a kamení na recyklační skládce (skládkovné) kód odpadu 17 05 04 | t | 20.939 |  | 0 | CS ÚRS 2023 02 |  |  | základní |  | 0 | 0 | 0 | 0 | 0 | 4 | K | 2 |  |  |  | ROZPOCET | [5 empty] | 0 | 0 | 0 | 0 | 0 | 1 | 0 | 4 | -2064348403
| VV |  | -(pz3)*1,8 |  | 20.939 | [13 empty] | VV | 2 | 2 | True | 1 | ROZPOCET
79 | K | 181951112 | Úprava pláně v hornině třídy těžitelnosti I skupiny 1 až 3 se zhutněním strojně | m2 | 30.4 |  | 0 | CS ÚRS 2023 02 |  |  | základní |  | 0 | 0 | 0 | 0 | 0 | 4 | K | 2 |  |  |  | ROZPOCET | [5 empty] | 0 | 0 | 0 | 0 | 0 | 1 | 0 | 4 | 1545052203
| VV |  | "rýha pro pokládku nového plynovodu" | [15 empty] | VV | 2 | 1 | True | 0 | ROZPOCET
| VV |  | 1,0*(2,0+2,0+8,0) |  | 12 | [13 empty] | VV | 2 | 2 | True | 0 | ROZPOCET
| VV |  | 0,8*(12,0+11,0) |  | 18.4 | [13 empty] | VV | 2 | 2 | True | 0 | ROZPOCET
| VV |  | Součet |  | 30.4 | [13 empty] | VV | 2 | 4 | True | 1 | ROZPOCET
| D | 1.4 | Zemní práce - odpoje a propoje nového potrubí na stávající DS - II.ETAPA |  |  |  | 0 | [5 empty] | 0 |  | 6.4276 |  | 0 | 1 | D | 1 |  |  |  | ROZPOCET | [11 empty] | 0
80 | K | 115101201 | Čerpání vody na dopravní výšku do 10 m průměrný přítok do 500 l/min | hod | 48 |  | 0 | CS ÚRS 2023 02 |  |  | základní |  | 0 | 3e-05 | 0.00144 | 0 | 0 | 4 | K | 2 |  |  |  | ROZPOCET | [5 empty] | 0 | 0 | 0 | 0 | 0 | 1 | 0 | 4 | -364178096
| VV |  | "2 dny- 24hod/den" 2*24 |  | 48 | [13 empty] | VV | 2 | 2 | True | 1 | ROZPOCET
81 | K | 115101301 | Pohotovost čerpací soupravy pro dopravní výšku do 10 m přítok do 500 l/min | den | 2 |  | 0 | CS ÚRS 2023 02 |  |  | základní |  | 0 | 0 | 0 | 0 | 0 | 4 | K | 2 |  |  |  | ROZPOCET | [5 empty] | 0 | 0 | 0 | 0 | 0 | 1 | 0 | 4 | -1724452859
82 | K | 119001405 | Dočasné zajištění potrubí z PE DN do 200 mm | m | 7 |  | 0 | CS ÚRS 2023 02 |  |  | základní |  | 0 | 0.0369 | 0.2583 | 0 | 0 | 4 | K | 2 |  |  |  | ROZPOCET | [5 empty] | 0 | 0 | 0 | 0 | 0 | 1 | 0 | 4 | 939230918
| VV |  | "stávající STL plynovod dn90" 4,3+2,7 |  | 7 | [13 empty] | VV | 2 | 2 | True | 0 | ROZPOCET
| VV |  | Součet |  | 7 | [13 empty] | VV | 2 | 4 | True | 1 | ROZPOCET
83 | K | 119003217 | Mobilní plotová zábrana vyplněná dráty výšky do 1,5 m pro zabezpečení výkopu zřízení | m | 26 |  | 0 | CS ÚRS 2023 02 |  |  | základní |  | 0 | 0.0001 | 0.0026 | 0 | 0 | 4 | K | 2 |  |  |  | ROZPOCET | [5 empty] | 0 | 0 | 0 | 0 | 0 | 1 | 0 | 4 | -171398822
| VV | plot4 | (5,0+2,0)*2+(4,0+2,0)*2 |  | 26 | [13 empty] | VV | 2 | 2 | True | 1 | ROZPOCET
84 | K | 119003218 | Mobilní plotová zábrana vyplněná dráty výšky do 1,5 m pro zabezpečení výkopu odstranění | m | 26 |  | 0 | CS ÚRS 2023 02 |  |  | základní |  | 0 | 0 | 0 | 0 | 0 | 4 | K | 2 |  |  |  | ROZPOCET | [5 empty] | 0 | 0 | 0 | 0 | 0 | 1 | 0 | 4 | -276189790
| VV |  | plot4 |  | 26 | [13 empty] | VV | 2 | 2 | True | 1 | ROZPOCET
85 | K | 119004111 | Bezpečný vstup nebo výstup z výkopu pomocí žebříku zřízení | m | 4.4 |  | 0 | CS ÚRS 2023 02 |  |  | základní |  | 0 | 0.00047 | 0.002068 | 0 | 0 | 4 | K | 2 |  |  |  | ROZPOCET | [5 empty] | 0 | 0 | 0 | 0 | 0 | 1 | 0 | 4 | 1191975204
| VV | žeb4 | (1,1+1,1)*2 |  | 4.4 | [13 empty] | VV | 2 | 2 | True | 1 | ROZPOCET
86 | K | 119004112 | Bezpečný vstup nebo výstup z výkopu pomocí žebříku odstranění | m | 4.4 |  | 0 | CS ÚRS 2023 02 |  |  | základní |  | 0 | 0 | 0 | 0 | 0 | 4 | K | 2 |  |  |  | ROZPOCET | [5 empty] | 0 | 0 | 0 | 0 | 0 | 1 | 0 | 4 | -1256539604
| VV |  | žeb4 |  | 4.4 | [13 empty] | VV | 2 | 2 | True | 1 | ROZPOCET
87 | K | 132212132 | Hloubení nezapažených rýh šířky do 800 mm v nesoudržných horninách třídy těžitelnosti I skupiny 3 ručně | m3 | 35.64 |  | 0 | CS ÚRS 2023 02 |  |  | základní |  | 0 | 0 | 0 | 0 | 0 | 4 | K | 2 |  |  |  | ROZPOCET | [5 empty] | 0 | 0 | 0 | 0 | 0 | 1 | 0 | 4 | 521911806
| VV |  | "rýha pro demontáž odpojeného plynovodu" | [15 empty] | VV | 2 | 1 | True | 0 | ROZPOCET
| VV |  | 0,6*1,1*(70,0-16,0) |  | 35.64 | [13 empty] | VV | 2 | 2 | True | 0 | ROZPOCET
| VV | r4 | Součet |  | 35.64 | [13 empty] | VV | 2 | 4 | True | 1 | ROZPOCET
88 | K | 131213702 | Hloubení nezapažených jam v nesoudržných horninách třídy těžitelnosti I skupiny 3 ručně | m3 | 13.552 |  | 0 | CS ÚRS 2023 02 |  |  | základní |  | 0 | 0 | 0 | 0 | 0 | 4 | K | 2 |  |  |  | ROZPOCET | [5 empty] | 0 | 0 | 0 | 0 | 0 | 1 | 0 | 4 | 76333451
| VV |  | "položka zahrnuje odpočet předpokládané sklady ZP uvedené v jiném SO" | [15 empty] | VV | 2 | 1 | True | 0 | ROZPOCET
| VV |  | "montážní jáma pro propoj předem uloženého potrubí plynovodu II.ETAPA na DS/I.ETAPA, stlačení, odpojení bypassu" | [15 empty] | VV | 2 | 1 | True | 0 | ROZPOCET
| VV |  | 4,3*1,4*(1,6-0,5) |  | 6.622 | [13 empty] | VV | 2 | 2 | True | 0 | ROZPOCET
| VV |  | "montážní jáma pro propoj předem uloženého potrubí plynovodu II.ETAPA na DS/I.ETAPA, stlačení" | [15 empty] | VV | 2 | 1 | True | 0 | ROZPOCET
| VV |  | 2,7*1,4*(1,6-0,5) |  | 4.158 | [13 empty] | VV | 2 | 2 | True | 0 | ROZPOCET
| VV |  | "montážní jáma odpojení bypassu" | [15 empty] | VV | 2 | 1 | True | 0 | ROZPOCET
| VV |  | 1,8*1,4*(1,6-0,5) |  | 2.772 | [13 empty] | VV | 2 | 2 | True | 0 | ROZPOCET
| VV | j4 | Součet |  | 13.552 | [13 empty] | VV | 2 | 4 | True | 1 | ROZPOCET
89 | K | 133254101 | Hloubení šachet zapažených v hornině třídy těžitelnosti I skupiny 3 objem do 20 m3 | m3 | 0.375 |  | 0 | CS ÚRS 2023 02 |  |  | základní |  | 0 | 0 | 0 | 0 | 0 | 4 | K | 2 |  |  |  | ROZPOCET | [5 empty] | 0 | 0 | 0 | 0 | 0 | 1 | 0 | 4 | -357333711
| VV |  | "čerpací jímky" 0,5*0,5*0,5*3 |  | 0.375 | [13 empty] | VV | 2 | 2 | True | 0 | ROZPOCET
| VV | š4 | Součet |  | 0.375 | [13 empty] | VV | 2 | 4 | True | 1 | ROZPOCET
90 | K | 139001101 | Příplatek za ztížení vykopávky v blízkosti podzemního vedení | m3 | 6.248 |  | 0 | CS ÚRS 2023 02 |  |  | základní |  | 0 | 0 | 0 | 0 | 0 | 4 | K | 2 |  |  |  | ROZPOCET | [5 empty] | 0 | 0 | 0 | 0 | 0 | 1 | 0 | 4 | -955728017
| VV |  | "stávající STL plynovod PE dn50" (0,5+0,05+0,5)*(0,5+0,05+0,3)*(4,3+2,7) |  | 6.248 | [13 empty] | VV | 2 | 2 | True | 0 | ROZPOCET
| VV |  | Součet |  | 6.248 | [13 empty] | VV | 2 | 4 | True | 1 | ROZPOCET
91 | K | 151101101 | Zřízení příložného pažení a rozepření stěn rýh hl do 2 m | m2 | 31.6 |  | 0 | CS ÚRS 2023 02 |  |  | základní |  | 0 | 0.00084 | 0.026544 | 0 | 0 | 4 | K | 2 |  |  |  | ROZPOCET | [5 empty] | 0 | 0 | 0 | 0 | 0 | 1 | 0 | 4 | -406748279
| VV |  | "montážní jáma pro propoj předem uloženého potrubí plynovodu II.ETAPA na DS/I.ETAPA, stlačení, odpojení bypassu" (4,3+1,4)*2*(1,6-0,5) |  | 12.54 | [13 empty] | VV | 2 | 2 | True | 0 | ROZPOCET
| VV |  | "montážní jáma pro propoj předem uloženého potrubí plynovodu II.ETAPA na DS/I.ETAPA, stlačení" (2,7+1,4)*2*(1,6-0,5) |  | 9.02 | [13 empty] | VV | 2 | 2 | True | 0 | ROZPOCET
| VV |  | "montážní jáma odpojení bypassu" (1,8+1,4)*2*(1,6-0,5) |  | 7.04 | [13 empty] | VV | 2 | 2 | True | 0 | ROZPOCET
| VV |  | "čerpací jímky" 0,5*0,5*4*3 |  | 3 | [13 empty] | VV | 2 | 2 | True | 0 | ROZPOCET
| VV | paž4 | Součet |  | 31.6 | [13 empty] | VV | 2 | 4 | True | 1 | ROZPOCET
92 | K | 151101111 | Odstranění příložného pažení a rozepření stěn rýh hl do 2 m | m2 | 31.6 |  | 0 | CS ÚRS 2023 02 |  |  | základní |  | 0 | 0 | 0 | 0 | 0 | 4 | K | 2 |  |  |  | ROZPOCET | [5 empty] | 0 | 0 | 0 | 0 | 0 | 1 | 0 | 4 | 1903898977
| VV |  | paž4 |  | 31.6 | [13 empty] | VV | 2 | 2 | True | 1 | ROZPOCET
93 | K | 451573111 | Lože pod potrubí otevřený výkop ze štěrkopísku | m3 | 1.232 |  | 0 | CS ÚRS 2023 02 |  |  | základní |  | 0 | 0 | 0 | 0 | 0 | 4 | K | 2 |  |  |  | ROZPOCET | [5 empty] | 0 | 0 | 0 | 0 | 0 | 1 | 0 | 4 | -2051014479
| P |  | Poznámka k položce: - včetně materiálu | [15 empty] | P | 2
| VV |  | "montážní jáma pro propoj předem uloženého potrubí plynovodu II.ETAPA na DS/I.ETAPA, stlačení, odpojení bypassu" 4,3*1,4*0,1 |  | 0.602 | [13 empty] | VV | 2 | 2 | True | 0 | ROZPOCET
| VV |  | "montážní jáma pro propoj předem uloženého potrubí plynovodu II.ETAPA na DS/I.ETAPA, stlačení" 2,7*1,4*0,1 |  | 0.378 | [13 empty] | VV | 2 | 2 | True | 0 | ROZPOCET
| VV |  | "montážní jáma odpojení bypassu" 1,8*1,4*0,1 |  | 0.252 | [13 empty] | VV | 2 | 2 | True | 0 | ROZPOCET
| VV | l4 | Součet |  | 1.232 | [13 empty] | VV | 2 | 4 | True | 1 | ROZPOCET
94 | K | 175151101 | Obsypání potrubí strojně sypaninou bez prohození, uloženou do 3 m | m3 | 3.573 |  | 0 | CS ÚRS 2023 02 |  |  | základní |  | 0 | 0 | 0 | 0 | 0 | 4 | K | 2 |  |  |  | ROZPOCET | [5 empty] | 0 | 0 | 0 | 0 | 0 | 1 | 0 | 4 | 901183796
| VV |  | "montážní jáma pro propoj předem uloženého potrubí plynovodu II.ETAPA na DS/I.ETAPA, stlačení, odpojení bypassu" 4,3*1,4*(0,09+0,2) |  | 1.746 | [13 empty] | VV | 2 | 2 | True | 0 | ROZPOCET
| VV |  | "montážní jáma pro propoj předem uloženého potrubí plynovodu II.ETAPA na DS/I.ETAPA, stlačení" 2,7*1,4*(0,09+0,2) |  | 1.096 | [13 empty] | VV | 2 | 2 | True | 0 | ROZPOCET
| VV |  | "montážní jáma odpojení bypassu" 1,8*1,4*(0,09+0,2) |  | 0.731 | [13 empty] | VV | 2 | 2 | True | 0 | ROZPOCET
| VV | obs4 | Součet |  | 3.573 | [13 empty] | VV | 2 | 4 | True | 1 | ROZPOCET
95 | M | 58337302 | štěrkopísek frakce 0/16 | t | 6.135 |  | 0 | CS ÚRS 2023 02 |  |  | základní |  | 0 | 1 | 6.135 | 0 | 0 | 8 | M | 2 |  |  |  | ROZPOCET | [5 empty] | 0 | 0 | 0 | 0 | 0 | 1 | 0 | 4 | 2058917577
| VV |  | "Měrná hmotnost 1,7 t/m3 + přirážka 1% "obs4*1,7*1,01 |  | 6.135 | [13 empty] | VV | 2 | 2 | True | 1 | ROZPOCET
96 | K | 174151101 | Zásyp jam, šachet rýh nebo kolem objektů sypaninou se zhutněním | m3 | 45.105 |  | 0 | CS ÚRS 2023 02 |  |  | základní |  | 0 | 0 | 0 | 0 | 0 | 4 | K | 2 |  |  |  | ROZPOCET | [5 empty] | 0 | 0 | 0 | 0 | 0 | 1 | 0 | 4 | -1293445595
| VV |  | j4+r4+š4 |  | 49.567 | [13 empty] | VV | 2 | 2 | True | 0 | ROZPOCET
| VV | vz4 | Mezisoučet |  | 49.567 | [13 empty] | VV | 2 | 3 | True | 0 | ROZPOCET
| VV |  | "odpočet lože a obsypu" -(l4+obs4) |  | -4.805 | [13 empty] | VV | 2 | 2 | True | 0 | ROZPOCET
| VV | pz4 | Mezisoučet |  | -4.805 | [13 empty] | VV | 2 | 3 | True | 0 | ROZPOCET
| VV |  | "objem vytrhaného potrubí PE dn90" 3,14*0,09*0,09/4*(70,0-16,0) |  | 0.343 | [13 empty] | VV | 2 | 2 | True | 0 | ROZPOCET
| VV |  | Mezisoučet |  | 0.343 | [13 empty] | VV | 2 | 3 | True | 0 | ROZPOCET
| VV | z4 | Součet |  | 45.105 | [13 empty] | VV | 2 | 4 | True | 1 | ROZPOCET
97 | K | 162751117 | Vodorovné přemístění přes 9 000 do 10000 m výkopku/sypaniny z horniny třídy těžitelnosti I skupiny 1 až 3 | m3 | 94.672 |  | 0 | CS ÚRS 2023 02 |  |  | základní |  | 0 | 0 | 0 | 0 | 0 | 4 | K | 2 |  |  |  | ROZPOCET | [5 empty] | 0 | 0 | 0 | 0 | 0 | 1 | 0 | 4 | 1860862
| VV |  | "odvoz vytěžené zeminy na skládku" vz4 |  | 49.567 | [13 empty] | VV | 2 | 2 | True | 0 | ROZPOCET
| VV |  | "dovoz zeminy zpět pro zásyp" z4 |  | 45.105 | [13 empty] | VV | 2 | 2 | True | 0 | ROZPOCET
| VV | vpz4 | Součet |  | 94.672 | [13 empty] | VV | 2 | 4 | True | 1 | ROZPOCET
98 | K | 162751119 | Příplatek k vodorovnému přemístění výkopku/sypaniny z horniny třídy těžitelnosti I skupiny 1 až 3 ZKD 1000 m přes 10000 m | m3 | 946.72 |  | 0 | CS ÚRS 2023 02 |  |  | základní |  | 0 | 0 | 0 | 0 | 0 | 4 | K | 2 |  |  |  | ROZPOCET | [5 empty] | 0 | 0 | 0 | 0 | 0 | 1 | 0 | 4 | 2051453141
| VV |  | vpz4 |  | 94.672 | [13 empty] | VV | 2 | 2 | True | 1 | ROZPOCET
| VV |  | 94,672*10 'Přepočtené koeficientem množství |  | 946.72 | [13 empty] | VV | 2 | 2 | False | 1 | ROZPOCET
99 | K | 167151101 | Nakládání výkopku z hornin třídy těžitelnosti I skupiny 1 až 3 do 100 m3 | m3 | 45.105 |  | 0 | CS ÚRS 2023 02 |  |  | základní |  | 0 | 0 | 0 | 0 | 0 | 4 | K | 2 |  |  |  | ROZPOCET | [5 empty] | 0 | 0 | 0 | 0 | 0 | 1 | 0 | 4 | 967560691
| VV |  | "naložení zeminy pro zásyp" z4 |  | 45.105 | [13 empty] | VV | 2 | 2 | True | 0 | ROZPOCET
| VV |  | Součet |  | 45.105 | [13 empty] | VV | 2 | 4 | True | 1 | ROZPOCET
100 | K | 171251201 | Uložení sypaniny na skládky nebo meziskládky | m3 | 94.672 |  | 0 | CS ÚRS 2023 02 |  |  | základní |  | 0 | 0 | 0 | 0 | 0 | 4 | K | 2 |  |  |  | ROZPOCET | [5 empty] | 0 | 0 | 0 | 0 | 0 | 1 | 0 | 4 | 422311358
| VV |  | vpz4 |  | 94.672 | [13 empty] | VV | 2 | 2 | True | 1 | ROZPOCET
101 | K | 171201231 | Poplatek za uložení zeminy a kamení na recyklační skládce (skládkovné) kód odpadu 17 05 04 | t | 8.649 |  | 0 | CS ÚRS 2023 02 |  |  | základní |  | 0 | 0 | 0 | 0 | 0 | 4 | K | 2 |  |  |  | ROZPOCET | [5 empty] | 0 | 0 | 0 | 0 | 0 | 1 | 0 | 4 | 1334674975
| VV |  | -(pz4)*1,8 |  | 8.649 | [13 empty] | VV | 2 | 2 | True | 1 | ROZPOCET
102 | K | 181951112 | Úprava pláně v hornině třídy těžitelnosti I skupiny 1 až 3 se zhutněním strojně | m2 | 44.72 |  | 0 | CS ÚRS 2023 02 |  |  | základní |  | 0 | 0 | 0 | 0 | 0 | 4 | K | 2 |  |  |  | ROZPOCET | [5 empty] | 0 | 0 | 0 | 0 | 0 | 1 | 0 | 4 | 924735919
| VV |  | "montážní jáma pro propoj předem uloženého potrubí plynovodu II.ETAPA na DS/I.ETAPA, stlačení, odpojení bypassu" 4,3*1,4 |  | 6.02 | [13 empty] | VV | 2 | 2 | True | 0 | ROZPOCET
| VV |  | "montážní jáma pro propoj předem uloženého potrubí plynovodu II.ETAPA na DS/I.ETAPA, stlačení" 2,7*1,4 |  | 3.78 | [13 empty] | VV | 2 | 2 | True | 0 | ROZPOCET
| VV |  | "montážní jáma odpojení bypassu" 1,8*1,4 |  | 2.52 | [13 empty] | VV | 2 | 2 | True | 0 | ROZPOCET
| VV |  | "rýha pro demontáž odpojeného plynovodu" 0,6*(70,0-16,0) |  | 32.4 | [13 empty] | VV | 2 | 2 | True | 0 | ROZPOCET
| VV |  | Součet |  | 44.72 | [13 empty] | VV | 2 | 4 | True | 1 | ROZPOCET
103 | K | 181411131 | Založení parkového trávníku výsevem pl do 1000 m2 v rovině a ve svahu do 1:5 | m2 | 54 |  | 0 | CS ÚRS 2023 02 |  |  | základní |  | 0 | 0 | 0 | 0 | 0 | 4 | K | 2 |  |  |  | ROZPOCET | [5 empty] | 0 | 0 | 0 | 0 | 0 | 1 | 0 | 4 | -742299041
| VV |  | "rýha pro demontáž odpojeného plynovodu" 1,0*(70,0-16,0) |  | 54 | [13 empty] | VV | 2 | 2 | True | 0 | ROZPOCET
| VV | trav4 | Součet |  | 54 | [13 empty] | VV | 2 | 4 | True | 1 | ROZPOCET
104 | M | 00572470 | osivo směs travní univerzál | kg | 1.62 |  | 0 | CS ÚRS 2023 02 |  |  | základní |  | 0 | 0.001 | 0.00162 | 0 | 0 | 8 | M | 2 |  |  |  | ROZPOCET | [5 empty] | 0 | 0 | 0 | 0 | 0 | 1 | 0 | 4 | 888903764
| VV |  | "0,03 kg/m2" trav4*0,03 |  | 1.62 | [13 empty] | VV | 2 | 2 | True | 1 | ROZPOCET
| D | 4 | Vodorovné konstrukce |  |  |  | 0 | [5 empty] | 0 |  | 26.8894 |  | 0 | 1 | D | 1 |  |  |  | ROZPOCET | [11 empty] | 0
105 | K | 462511270R01 | Úprava dna a břehu vodního koryta lomovým kamenem | m3 | 12.6 |  | 0 |  |  |  | základní |  | 0 | 2.1341 | 26.8894 | 0 | 0 | 4 | K | 2 |  |  |  | ROZPOCET | [5 empty] | 0 | 0 | 0 | 0 | 0 | 1 | 0 | 4 | 249420528
| VV |  | "oprava pouze pravého břehu ve směru vodního toku, definitivní úprava levého břeho je součástí jiného SO" | [15 empty] | VV | 2 | 1 | True | 0 | ROZPOCET
| VV |  | 1,0*(10,0+11,0)*0,6 |  | 12.6 | [13 empty] | VV | 2 | 2 | True | 0 | ROZPOCET
| VV | lk | Součet |  | 12.6 | [13 empty] | VV | 2 | 4 | True | 1 | ROZPOCET
| D | 5 | Komunikace pozemní |  |  |  | 0 | [5 empty] | 0 |  | 0.39971 |  | 0 | 1 | D | 1 |  |  |  | ROZPOCET | [11 empty] | 0
106 | K | 564861111 | Podklad ze štěrkodrtě ŠD plochy přes 100 m2 tl 200 mm | m2 | 72.88 |  | 0 | CS ÚRS 2023 02 |  |  | základní |  | 0 | 0 | 0 | 0 | 0 | 4 | K | 2 |  |  |  | ROZPOCET | [5 empty] | 0 | 0 | 0 | 0 | 0 | 1 | 0 | 4 | -123841158
| VV |  | ak_p1+ak_p2 |  | 72.88 | [13 empty] | VV | 2 | 2 | True | 1 | ROZPOCET
107 | K | 564952111 | Podklad z mechanicky zpevněného kameniva MZK tl 150 mm | m2 | 213.68 |  | 0 | CS ÚRS 2023 02 |  |  | základní |  | 0 | 0 | 0 | 0 | 0 | 4 | K | 2 |  |  |  | ROZPOCET | [5 empty] | 0 | 0 | 0 | 0 | 0 | 1 | 0 | 4 | 39927356
| VV |  | ak_k1+ak_k2 |  | 213.68 | [13 empty] | VV | 2 | 2 | True | 1 | ROZPOCET
108 | K | 565135111 | Asfaltový beton vrstva podkladní ACP 16 (obalované kamenivo OKS) tl 50 mm š do 3 m | m2 | 213.68 |  | 0 | CS ÚRS 2023 02 |  |  | základní |  | 0 | 0 | 0 | 0 | 0 | 4 | K | 2 |  |  |  | ROZPOCET | [5 empty] | 0 | 0 | 0 | 0 | 0 | 1 | 0 | 4 | -700083592
| VV |  | ak_k1+ak_k2 |  | 213.68 | [13 empty] | VV | 2 | 2 | True | 1 | ROZPOCET
109 | K | 577155112 | Asfaltový beton vrstva ložní ACL 16 (ABH) tl 60 mm š do 3 m z nemodifikovaného asfaltu | m2 | 213.68 |  | 0 | CS ÚRS 2023 02 |  |  | základní |  | 0 | 0 | 0 | 0 | 0 | 4 | K | 2 |  |  |  | ROZPOCET | [5 empty] | 0 | 0 | 0 | 0 | 0 | 1 | 0 | 4 | -1710316058
| VV |  | ak_k1+ak_k2 |  | 213.68 | [13 empty] | VV | 2 | 2 | True | 1 | ROZPOCET
110 | K | 577134211 | Asfaltový beton vrstva obrusná ACO 11 (ABS) tř. II tl 40 mm š do 3 m z nemodifikovaného asfaltu | m2 | 213.68 |  | 0 | CS ÚRS 2023 02 |  |  | základní |  | 0 | 0 | 0 | 0 | 0 | 4 | K | 2 |  |  |  | ROZPOCET | [5 empty] | 0 | 0 | 0 | 0 | 0 | 1 | 0 | 4 | 1047382301
| VV |  | ak_k1+ak_k2 |  | 213.68 | [13 empty] | VV | 2 | 2 | True | 1 | ROZPOCET
111 | K | 596211110 | Kladení zámkové dlažby komunikací pro pěší ručně tl 60 mm skupiny A pl do 50 m2 | m2 | 4.48 |  | 0 | CS ÚRS 2023 02 |  |  | základní |  | 0 | 0.08922 | 0.39971 | 0 | 0 | 4 | K | 2 |  |  |  | ROZPOCET | [5 empty] | 0 | 0 | 0 | 0 | 0 | 1 | 0 | 4 | 1404431117
| P |  | Poznámka k položce: - bude zpětně použita stávající ZD | [15 empty] | P | 2
| VV |  | "obnova povrchu - chodník ZD" zd2 |  | 4.48 | [13 empty] | VV | 2 | 2 | True | 1 | ROZPOCET
112 | K | 564861011 | Podklad ze štěrkodrtě ŠD plochy do 100 m2 tl 200 mm | m2 | 4.48 |  | 0 | CS ÚRS 2023 02 |  |  | základní |  | 0 | 0 | 0 | 0 | 0 | 4 | K | 2 |  |  |  | ROZPOCET | [5 empty] | 0 | 0 | 0 | 0 | 0 | 1 | 0 | 4 | -1027341156
| VV |  | "obnova povrchu - chodník ZD, ŠD tl.200mm" zd2 |  | 4.48 | [13 empty] | VV | 2 | 2 | True | 1 | ROZPOCET
| D | 8 | Trubní vedení |  |  |  | 0 | [5 empty] | 0 |  | 1.6955 |  | 0 | 1 | D | 1 |  |  |  | ROZPOCET | [11 empty] | 0
113 | K | 894411311 | Osazení betonových nebo železobetonových dílců pro šachty skruží rovných | kus | 6 |  | 0 | CS ÚRS 2023 02 |  |  | základní |  | 0 | 0.01019 | 0.06114 | 0 | 0 | 4 | K | 2 |  |  |  | ROZPOCET | [5 empty] | 0 | 0 | 0 | 0 | 0 | 1 | 0 | 4 | 1497385791
114 | M | 59225460 | skruž betonová studňová kruhová 80x50x9cm | kus | 6 |  | 0 | CS ÚRS 2023 02 |  |  | základní |  | 0 | 0.264 | 1.584 | 0 | 0 | 8 | M | 2 |  |  |  | ROZPOCET | [5 empty] | 0 | 0 | 0 | 0 | 0 | 1 | 0 | 4 | 2112059386
| VV |  | 1+5 |  | 6 | [13 empty] | VV | 2 | 2 | True | 0 | ROZPOCET
| VV |  | Součet |  | 6 | [13 empty] | VV | 2 | 4 | True | 1 | ROZPOCET
115 | K | 899721111 | Signalizační vodič DN do 150 mm na potrubí | m | 180 |  | 0 | CS ÚRS 2023 02 |  |  | základní |  | 0 | 0.00019 | 0.0342 | 0 | 0 | 4 | K | 2 |  |  |  | ROZPOCET | [5 empty] | 0 | 0 | 0 | 0 | 0 | 1 | 0 | 4 | -290603274
| VV |  | 120,0+60,0 |  | 180 | [13 empty] | VV | 2 | 2 | True | 0 | ROZPOCET
| VV |  | Součet |  | 180 | [13 empty] | VV | 2 | 4 | True | 1 | ROZPOCET
116 | K | 899722113 | Krytí potrubí z plastů výstražnou fólií z PVC 34cm | m | 180 |  | 0 | CS ÚRS 2023 02 |  |  | základní |  | 0 | 9e-05 | 0.0162 | 0 | 0 | 4 | K | 2 |  |  |  | ROZPOCET | [5 empty] | 0 | 0 | 0 | 0 | 0 | 1 | 0 | 4 | 2079370220
| VV |  | 120,0+60,0 |  | 180 | [13 empty] | VV | 2 | 2 | True | 0 | ROZPOCET
| VV |  | Součet |  | 180 | [13 empty] | VV | 2 | 4 | True | 1 | ROZPOCET
| D | 9 | Ostatní konstrukce a práce, bourání |  |  |  | 0 | [5 empty] | 0 |  | 0.3108 |  | 0 | 1 | D | 1 |  |  |  | ROZPOCET | [11 empty] | 0
117 | K | 916131213 | Osazení silničního obrubníku betonového stojatého s boční opěrou do lože z betonu prostého | m | 2 |  | 0 | CS ÚRS 2023 02 |  |  | základní |  | 0 | 0.1554 | 0.3108 | 0 | 0 | 4 | K | 2 |  |  |  | ROZPOCET | [5 empty] | 0 | 0 | 0 | 0 | 0 | 1 | 0 | 4 | -1680379477
| P |  | Poznámka k položce: - budou použity stávající vybrourané obrubníky | [15 empty] | P | 2
| VV |  | obr |  | 2 | [13 empty] | VV | 2 | 2 | True | 1 | ROZPOCET
118 | K | 979024443 | Očištění vybouraných obrubníků a krajníků silničních | m | 2 |  | 0 | CS ÚRS 2023 02 |  |  | základní |  | 0 | 0 | 0 | 0 | 0 | 4 | K | 2 |  |  |  | ROZPOCET | [5 empty] | 0 | 0 | 0 | 0 | 0 | 1 | 0 | 4 | 1803739495
| VV |  | obr |  | 2 | [13 empty] | VV | 2 | 2 | True | 1 | ROZPOCET
119 | K | 979054451 | Očištění vybouraných zámkových dlaždic s původním spárováním z kameniva těženého | m2 | 4.48 |  | 0 | CS ÚRS 2023 02 |  |  | základní |  | 0 | 0 | 0 | 0 | 0 | 4 | K | 2 |  |  |  | ROZPOCET | [5 empty] | 0 | 0 | 0 | 0 | 0 | 1 | 0 | 4 | 1848706842
| VV |  | zd2 |  | 4.48 | [13 empty] | VV | 2 | 2 | True | 1 | ROZPOCET
| D | 997 | Přesun sutě |  |  |  | 0 | [5 empty] | 0 |  | 0 |  | 0 | 1 | D | 1 |  |  |  | ROZPOCET | [11 empty] | 0
120 | K | 997221551 | Vodorovná doprava suti ze sypkých materiálů do 1 km | t | 173.568 |  | 0 | CS ÚRS 2023 02 |  |  | základní |  | 0 | 0 | 0 | 0 | 0 | 4 | K | 2 |  |  |  | ROZPOCET | [5 empty] | 0 | 0 | 0 | 0 | 0 | 1 | 0 | 4 | -302836419
| VV | ok | 66,7+16,402+1,165 |  | 84.267 | [13 empty] | VV | 2 | 2 | True | 0 | ROZPOCET
| VV | oa | 33,32+37,4+8,561+9,61 |  | 88.891 | [13 empty] | VV | 2 | 2 | True | 0 | ROZPOCET
| VV | ob | 0,41 |  | 0.41 | [13 empty] | VV | 2 | 2 | True | 0 | ROZPOCET
| VV |  | Součet |  | 173.568 | [13 empty] | VV | 2 | 4 | True | 1 | ROZPOCET
121 | K | 997221559 | Příplatek ZKD 1 km u vodorovné dopravy suti ze sypkých materiálů | t | 3297.792 |  | 0 | CS ÚRS 2023 02 |  |  | základní |  | 0 | 0 | 0 | 0 | 0 | 4 | K | 2 |  |  |  | ROZPOCET | [5 empty] | 0 | 0 | 0 | 0 | 0 | 1 | 0 | 4 | -1034291
| VV |  | oa+ok+ob |  | 173.568 | [13 empty] | VV | 2 | 2 | True | 1 | ROZPOCET
| VV |  | 173,568*19 'Přepočtené koeficientem množství |  | 3297.792 | [13 empty] | VV | 2 | 2 | False | 1 | ROZPOCET
122 | K | 997221861 | Poplatek za uložení na recyklační skládce (skládkovné) stavebního odpadu z prostého betonu pod kódem 17 01 01 | t | 0.41 |  | 0 | CS ÚRS 2023 02 |  |  | základní |  | 0 | 0 | 0 | 0 | 0 | 4 | K | 2 |  |  |  | ROZPOCET | [5 empty] | 0 | 0 | 0 | 0 | 0 | 1 | 0 | 4 | -530086076
| VV |  | ob |  | 0.41 | [13 empty] | VV | 2 | 2 | True | 1 | ROZPOCET
123 | K | 997221875 | Poplatek za uložení na recyklační skládce (skládkovné) stavebního odpadu asfaltového bez obsahu dehtu zatříděného do Katalogu odpadů pod kódem 17 03 02 | t | 88.891 |  | 0 | CS ÚRS 2023 02 |  |  | základní |  | 0 | 0 | 0 | 0 | 0 | 4 | K | 2 |  |  |  | ROZPOCET | [5 empty] | 0 | 0 | 0 | 0 | 0 | 1 | 0 | 4 | -491620421
| VV |  | oa |  | 88.891 | [13 empty] | VV | 2 | 2 | True | 1 | ROZPOCET
124 | K | 997221873 | Poplatek za uložení na recyklační skládce (skládkovné) stavebního odpadu zeminy a kamení zatříděného do Katalogu odpadů pod kódem 17 05 04 | t | 84.267 |  | 0 | CS ÚRS 2023 02 |  |  | základní |  | 0 | 0 | 0 | 0 | 0 | 4 | K | 2 |  |  |  | ROZPOCET | [5 empty] | 0 | 0 | 0 | 0 | 0 | 1 | 0 | 4 | -1186789548
| VV |  | ok |  | 84.267 | [13 empty] | VV | 2 | 2 | True | 1 | ROZPOCET
| D | 998 | Přesun hmot |  |  |  | 0 | [5 empty] | 0 |  | 0 |  | 0 | 1 | D | 1 |  |  |  | ROZPOCET | [11 empty] | 0
125 | K | 998276101 | Přesun hmot pro trubní vedení z trub z plastických hmot otevřený výkop | t | 104.107 |  | 0 | CS ÚRS 2023 02 |  |  | základní |  | 0 | 0 | 0 | 0 | 0 | 4 | K | 2 |  |  |  | ROZPOCET | [5 empty] | 0 | 0 | 0 | 0 | 0 | 1 | 0 | 4 | 1693302483
| D | M | Práce a dodávky M |  |  |  | 0 | [5 empty] | 0 |  | 0.0296 |  | 0.48 | 3 | D | 0 |  |  |  | ROZPOCET | [11 empty] | 0
| D | 23-M | Montáže potrubí |  |  |  | 0 | [5 empty] | 0 |  | 0.01588 |  | 0 | 3 | D | 1 |  |  |  | ROZPOCET | [11 empty] | 0
126 | K | 230200272 | Jednostranné přerušení průtoku plynu stlačením plastového potrubí dn přes 63 do 110 mm - jedním stlačovadlem | kus | 4 |  | 0 | CS ÚRS 2023 02 |  |  | základní |  | 0 | 0 | 0 | 0 | 0 | 64 | K | 2 |  |  |  | ROZPOCET | [5 empty] | 0 | 0 | 0 | 0 | 0 | 1 | 0 | 64 | 1146706259
127 | M | 030 | Elektrotvarovka sedlová opravárenská dn90 SDR11 | kus | 4 |  | 0 |  |  |  | základní |  | 0 | 0 | 0 | 0 | 0 | 256 | M | 2 |  |  |  | ROZPOCET | [5 empty] | 0 | 0 | 0 | 0 | 0 | 1 | 0 | 64 | -1126017266
128 | K | 230082057 | Demontáž potrubí do šrotu přes 10 do 50 kg D 89 mm tl 4,0 mm | kus | 6 |  | 0 | CS ÚRS 2023 02 |  |  | základní |  | 0 | 0.00015 | 0.0009 | 0 | 0 | 64 | K | 2 |  |  |  | ROZPOCET | [5 empty] | 0 | 0 | 0 | 0 | 0 | 1 | 0 | 64 | -1041526699
| VV |  | 17,0/3 |  | 5.667 | [13 empty] | VV | 2 | 2 | True | 0 | ROZPOCET
| VV |  | "zaokrouhleno" 6 |  | 6 | [13 empty] | VV | 2 | 2 | True | 1 | ROZPOCET
129 | K | 230081022R01 | Demontáž potrubí PE dn32 SDR11 | kus | 4 |  | 0 |  |  |  | základní |  | 0 | 0.0001 | 0.0004 | 0 | 0 | 64 | K | 2 |  |  |  | ROZPOCET | [5 empty] | 0 | 0 | 0 | 0 | 0 | 1 | 0 | 64 | -397260458
130 | K | 230081059R01 | Demontáž potrubí PE dn90 SDR17 | kus | 25 |  | 0 |  |  |  | základní |  | 0 | 0.00011 | 0.00275 | 0 | 0 | 64 | K | 2 |  |  |  | ROZPOCET | [5 empty] | 0 | 0 | 0 | 0 | 0 | 1 | 0 | 64 | -52277222
| VV |  | 73,0/3 |  | 24.333 | [13 empty] | VV | 2 | 2 | True | 0 | ROZPOCET
| VV |  | "zaokrouhleno" 25 |  | 25 | [13 empty] | VV | 2 | 2 | True | 1 | ROZPOCET
131 | K | 230208513 | Odplynění a inertizace ocelového potrubí DN do 100 mm | m | 195 |  | 0 | CS ÚRS 2023 02 |  |  | základní |  | 0 | 1e-05 | 0.00195 | 0 | 0 | 64 | K | 2 |  |  |  | ROZPOCET | [5 empty] | 0 | 0 | 0 | 0 | 0 | 1 | 0 | 64 | -1551633230
| VV |  | "STL plynovod" 105,0 |  | 105 | [13 empty] | VV | 2 | 2 | True | 0 | ROZPOCET
| VV |  | "přípojky" 60,0+2*12,0+6,0 |  | 90 | [13 empty] | VV | 2 | 2 | True | 0 | ROZPOCET
| VV |  | Součet |  | 195 | [13 empty] | VV | 2 | 4 | True | 1 | ROZPOCET
132 | K | 230202033 | Montáž chráničky plastové průměru přes 110 do 160 mm | m | 10 |  | 0 | CS ÚRS 2023 02 |  |  | základní |  | 0 | 0 | 0 | 0 | 0 | 64 | K | 2 |  |  |  | ROZPOCET | [5 empty] | 0 | 0 | 0 | 0 | 0 | 1 | 0 | 64 | -802025387
133 | M | 003 | Ochranné potrubí PE100 dn160 SDR26 | m | 10 |  | 0 |  |  |  | základní |  | 0 | 0 | 0 | 0 | 0 | 256 | M | 2 |  |  |  | ROZPOCET | [5 empty] | 0 | 0 | 0 | 0 | 0 | 1 | 0 | 64 | -675957975
134 | K | 230202072 | Nasunutí potrubní sekce plastové průměru přes 63 do 110 mm do chráničky | m | 10 |  | 0 | CS ÚRS 2023 02 |  |  | základní |  | 0 | 0 | 0 | 0 | 0 | 64 | K | 2 |  |  |  | ROZPOCET | [5 empty] | 0 | 0 | 0 | 0 | 0 | 1 | 0 | 64 | -716518204
135 | K | 230202121 | Montáž kluzných objímek výšky 19 mm vnějšího průměru potrubí přes 84 mm do 94 mm | kus | 9 |  | 0 | CS ÚRS 2023 02 |  |  | základní |  | 0 | 1e-05 | 9e-05 | 0 | 0 | 64 | K | 2 |  |  |  | ROZPOCET | [5 empty] | 0 | 0 | 0 | 0 | 0 | 1 | 0 | 64 | 1765587164
136 | M | 28655135 | objímka kluzná typ B segment v 19mm | kus | 27 |  | 0 | CS ÚRS 2023 02 |  |  | základní |  | 0 | 5e-05 | 0.00135 | 0 | 0 | 128 | M | 2 |  |  |  | ROZPOCET | [5 empty] | 0 | 0 | 0 | 0 | 0 | 1 | 0 | 128 | 210380046
| VV |  | 9*3 'Přepočtené koeficientem množství |  | 27 | [13 empty] | VV | 2 | 2 | False | 1 | ROZPOCET
137 | K | 230202225 | Montáž manžety na chráničku potrubí plastové průměru přes 63 do 110 mm | kus | 2 |  | 0 | CS ÚRS 2023 02 |  |  | základní |  | 0 | 0 | 0 | 0 | 0 | 64 | K | 2 |  |  |  | ROZPOCET | [5 empty] | 0 | 0 | 0 | 0 | 0 | 1 | 0 | 64 | 1455511151
138 | M | 28655112 | manžeta chráničky vč. upínací pásky 90x160mm DN 80x150 | kus | 2 |  | 0 | CS ÚRS 2023 02 |  |  | základní |  | 0 | 0.00046 | 0.00092 | 0 | 0 | 256 | M | 2 |  |  |  | ROZPOCET | [5 empty] | 0 | 0 | 0 | 0 | 0 | 1 | 0 | 64 | 1766941700
139 | K | 230205051 | Montáž potrubí plastového svařované na tupo nebo elektrospojkou dn 90 mm en 5,2 mm | m | 110 |  | 0 | CS ÚRS 2023 02 |  |  | základní |  | 0 | 0 | 0 | 0 | 0 | 64 | K | 2 |  |  |  | ROZPOCET | [5 empty] | 0 | 0 | 0 | 0 | 0 | 1 | 0 | 64 | -19862054
140 | M | 001 | Trubka PE100RC dn90 SDR17 | m | 110 |  | 0 |  |  |  | základní |  | 0 | 0 | 0 | 0 | 0 | 256 | M | 2 |  |  |  | ROZPOCET | [5 empty] | 0 | 0 | 0 | 0 | 0 | 1 | 0 | 64 | -1207845544
141 | K | 230205251 | Montáž trubního dílu PE elektrotvarovky nebo svařovaného na tupo dn 90 mm en 5,1 mm | kus | 23 |  | 0 | CS ÚRS 2023 02 |  |  | základní |  | 0 | 0 | 0 | 0 | 0 | 64 | K | 2 |  |  |  | ROZPOCET | [5 empty] | 0 | 0 | 0 | 0 | 0 | 1 | 0 | 64 | -55813441
142 | M | 005 | Elektroobjímka dn90 SDR17 | kus | 4 |  | 0 |  |  |  | základní |  | 0 | 0 | 0 | 0 | 0 | 256 | M | 2 |  |  |  | ROZPOCET | [5 empty] | 0 | 0 | 0 | 0 | 0 | 1 | 0 | 64 | -203800154
143 | M | 006 | Záslepka dn90 SDR17 - tvarovka natupo | kus | 2 |  | 0 |  |  |  | základní |  | 0 | 0 | 0 | 0 | 0 | 256 | M | 2 |  |  |  | ROZPOCET | [5 empty] | 0 | 0 | 0 | 0 | 0 | 1 | 0 | 64 | 1438114236
144 | M | 007 | Oblouk 90° dn90 SDR17 - tvarovka natupo | kus | 5 |  | 0 |  |  |  | základní |  | 0 | 0 | 0 | 0 | 0 | 256 | M | 2 |  |  |  | ROZPOCET | [5 empty] | 0 | 0 | 0 | 0 | 0 | 1 | 0 | 64 | -342747573
145 | M | 008 | Oblouk 45° dn90 SDR17 - tvarovka natupo | kus | 2 |  | 0 |  |  |  | základní |  | 0 | 0 | 0 | 0 | 0 | 256 | M | 2 |  |  |  | ROZPOCET | [5 empty] | 0 | 0 | 0 | 0 | 0 | 1 | 0 | 64 | -162276264
146 | M | 009 | Oblouk 30° dn90 SDR17 - tvarovka natupo | kus | 2 |  | 0 |  |  |  | základní |  | 0 | 0 | 0 | 0 | 0 | 256 | M | 2 |  |  |  | ROZPOCET | [5 empty] | 0 | 0 | 0 | 0 | 0 | 1 | 0 | 64 | 1440569058
147 | M | 010 | Oblouk 11° dn90 SDR17 - tvarovka natupo | kus | 4 |  | 0 |  |  |  | základní |  | 0 | 0 | 0 | 0 | 0 | 256 | M | 2 |  |  |  | ROZPOCET | [5 empty] | 0 | 0 | 0 | 0 | 0 | 1 | 0 | 64 | -2044841539
148 | M | 012 | Navrtávací odbočkový T-kus dn90/dn32 | kus | 4 |  | 0 |  |  |  | základní |  | 0 | 0 | 0 | 0 | 0 | 256 | M | 2 |  |  |  | ROZPOCET | [5 empty] | 0 | 0 | 0 | 0 | 0 | 1 | 0 | 64 | -728818062
149 | K | 230205225 | Montáž trubního dílu PE elektrotvarovky nebo svařovaného na tupo dn 32 mm en 2,0 mm | kus | 12 |  | 0 | CS ÚRS 2023 02 |  |  | základní |  | 0 | 0 | 0 | 0 | 0 | 64 | K | 2 |  |  |  | ROZPOCET | [5 empty] | 0 | 0 | 0 | 0 | 0 | 1 | 0 | 64 | -752044072
150 | M | 013 | Elektroobjímka dn32 SDR11 | kus | 4 |  | 0 |  |  |  | základní |  | 0 | 0 | 0 | 0 | 0 | 256 | M | 2 |  |  |  | ROZPOCET | [5 empty] | 0 | 0 | 0 | 0 | 0 | 1 | 0 | 64 | 1763617570
151 | M | 014 | Elektrokoleno 90° dn32 SDR11 | kus | 8 |  | 0 |  |  |  | základní |  | 0 | 0 | 0 | 0 | 0 | 256 | M | 2 |  |  |  | ROZPOCET | [5 empty] | 0 | 0 | 0 | 0 | 0 | 1 | 0 | 64 | 1398911061
152 | K | 230200411R01 | Vysazení odbočky na PE potrubí metodou navrtání přetlak do 1,6 MPa dn32 | kus | 4 |  | 0 |  |  |  | základní |  | 0 | 2e-05 | 8e-05 | 0 | 0 | 64 | K | 2 |  |  |  | ROZPOCET | [5 empty] | 0 | 0 | 0 | 0 | 0 | 1 | 0 | 64 | 1819158791
153 | K | 230220006 | Montáž litinového poklopu | kus | 2 |  | 0 | CS ÚRS 2023 02 |  |  | základní |  | 0 | 0 | 0 | 0 | 0 | 64 | K | 2 |  |  |  | ROZPOCET | [5 empty] | 0 | 0 | 0 | 0 | 0 | 1 | 0 | 64 | 1238224157
154 | M | 027 | Uliční poklop | kus | 2 |  | 0 |  |  |  | základní |  | 0 | 0 | 0 | 0 | 0 | 256 | M | 2 |  |  |  | ROZPOCET | [5 empty] | 0 | 0 | 0 | 0 | 0 | 1 | 0 | 64 | -1011224458
| P |  | Poznámka k položce: - vč. podkladové desky | [15 empty] | P | 2
155 | K | 230220011 | Montáž orientačního sloupku ON 13 2970 | kus | 2 |  | 0 | CS ÚRS 2023 02 |  |  | základní |  | 0 | 0 | 0 | 0 | 0 | 64 | K | 2 |  |  |  | ROZPOCET | [5 empty] | 0 | 0 | 0 | 0 | 0 | 1 | 0 | 64 | -1795045690
156 | M | 021 | Orientační sloupek | kus | 2 |  | 0 |  |  |  | základní |  | 0 | 0 | 0 | 0 | 0 | 256 | M | 2 |  |  |  | ROZPOCET | [5 empty] | 0 | 0 | 0 | 0 | 0 | 1 | 0 | 64 | 824083037
157 | K | 230220031 | Montáž čichačky na chráničku PN 38 6724 | kus | 1 |  | 0 | CS ÚRS 2023 02 |  |  | základní |  | 0 | 0 | 0 | 0 | 0 | 64 | K | 2 |  |  |  | ROZPOCET | [5 empty] | 0 | 0 | 0 | 0 | 0 | 1 | 0 | 64 | 244422380
158 | M | 019 | Čichačka na PE potrubí | kpl | 1 |  | 0 |  |  |  | základní |  | 0 | 0 | 0 | 0 | 0 | 256 | M | 2 |  |  |  | ROZPOCET | [5 empty] | 0 | 0 | 0 | 0 | 0 | 1 | 0 | 64 | 724336204
159 | K | 230250002 | Montáž kontrolní vývod napěťový zemní KVZ | kus | 2 |  | 0 | CS ÚRS 2023 02 |  |  | základní |  | 0 | 0.00372 | 0.00744 | 0 | 0 | 64 | K | 2 |  |  |  | ROZPOCET | [5 empty] | 0 | 0 | 0 | 0 | 0 | 1 | 0 | 64 | -1808727447
160 | K | ODST | Odstavení, napuštění a odvzdušnění objektu | soub | 4 |  | 0 |  |  |  | základní |  | 0 | 0 | 0 | 0 | 0 | 64 | K | 2 |  |  |  | ROZPOCET | [5 empty] | 0 | 0 | 0 | 0 | 0 | 1 | 0 | 64 | 2146192227
161 | K | R001 | Pokládka potrubí STL plynovodu do vodního koryta | kpl | 1 |  | 0 |  |  |  | základní |  | 0 | 0 | 0 | 0 | 0 | 64 | K | 2 |  |  |  | ROZPOCET | [5 empty] | 0 | 0 | 0 | 0 | 0 | 1 | 0 | 64 | 1160583778
| P |  | Poznámka k položce: Cena zahrnuje: - napuštění shybky PE potrubí vodou - pokládku shybky do vodního koryta - stavební a strojní potápěčské práce - vytlačení vody z uloženého PE potrubí - vysušení PE potrubí - likvidace vytlačené vody | [15 empty] | P | 2
162 | K | TZ_PL | Tlaková zkouška STL plynovodu | kpl | 2 |  | 0 |  |  |  | základní |  | 0 | 0 | 0 | 0 | 0 | 64 | K | 2 |  |  |  | ROZPOCET | [5 empty] | 0 | 0 | 0 | 0 | 0 | 1 | 0 | 64 | -331115059
163 | K | TZ_PP | Tlaková zkouška plynovodní přípojky | kpl | 4 |  | 0 |  |  |  | základní |  | 0 | 0 | 0 | 0 | 0 | 64 | K | 2 |  |  |  | ROZPOCET | [5 empty] | 0 | 0 | 0 | 0 | 0 | 1 | 0 | 64 | -1959736840
| D | 23-M.2 | Montáže potrubí - Náhradní zásobování / bypass |  |  |  | 0 | [5 empty] | 0 |  | 0.01372 |  | 0 | 3 | D | 1 |  |  |  | ROZPOCET | [11 empty] | 0
164 | K | 230201014 | Montáž potrubí z oceli D přes 60,3 do 89 mm tloušťky stěny 4,0 mm | m | 23 |  | 0 | CS ÚRS 2023 02 |  |  | základní |  | 0 | 0.0002 | 0.0046 | 0 | 0 | 64 | K | 2 |  |  |  | ROZPOCET | [5 empty] | 0 | 0 | 0 | 0 | 0 | 1 | 0 | 64 | 327429299
165 | M | 053 | Trubka ocelová bezešvá pr.88,9x4,0mm, L245NE | m | 23 |  | 0 |  |  |  | základní |  | 0 | 0 | 0 | 0 | 0 | 256 | M | 2 |  |  |  | ROZPOCET | [5 empty] | 0 | 0 | 0 | 0 | 0 | 1 | 0 | 64 | 387507006
166 | K | 230201114 | Montáž trubních dílů přivařovacích D přes 60,3 do 89 mm tl stěny 4,0 mm | kus | 10 |  | 0 | CS ÚRS 2023 02 |  |  | základní |  | 0 | 0.00014 | 0.0014 | 0 | 0 | 64 | K | 2 |  |  |  | ROZPOCET | [5 empty] | 0 | 0 | 0 | 0 | 0 | 1 | 0 | 64 | -891563061
167 | M | 070 | Trubkový oblouk 45° pr. 88,9x4,0mm, mat. P235 | kus | 4 |  | 0 |  |  |  | základní |  | 0 | 0 | 0 | 0 | 0 | 2 | M | 2 |  |  |  | ROZPOCET | [5 empty] | 0 | 0 | 0 | 0 | 0 | 1 | 0 | 1 | 19232610
168 | M | 058 | Přechodový kus OC/PE DN80/dn90 | kus | 2 |  | 0 |  |  |  | základní |  | 0 | 0 | 0 | 0 | 0 | 256 | M | 2 |  |  |  | ROZPOCET | [5 empty] | 0 | 0 | 0 | 0 | 0 | 1 | 0 | 64 | -1124681659
169 | M | 059 | Přechodový kus OC/PE DN65/dn75 | kus | 4 |  | 0 |  |  |  | základní |  | 0 | 0 | 0 | 0 | 0 | 256 | M | 2 |  |  |  | ROZPOCET | [5 empty] | 0 | 0 | 0 | 0 | 0 | 1 | 0 | 64 | -359417901
170 | K | 230205051 | Montáž potrubí plastového svařované na tupo nebo elektrospojkou dn 90 mm en 5,2 mm | m | 55 |  | 0 | CS ÚRS 2023 02 |  |  | základní |  | 0 | 0 | 0 | 0 | 0 | 64 | K | 2 |  |  |  | ROZPOCET | [5 empty] | 0 | 0 | 0 | 0 | 0 | 1 | 0 | 64 | -1719654226
171 | M | 051 | Trubka PE100RC dn90 SDR17 | m | 55 |  | 0 |  |  |  | základní |  | 0 | 0 | 0 | 0 | 0 | 256 | M | 2 |  |  |  | ROZPOCET | [5 empty] | 0 | 0 | 0 | 0 | 0 | 1 | 0 | 64 | -1885576664
172 | K | 230205046 | Montáž potrubí plastového svařované na tupo nebo elektrospojkou dn 75 mm en 6,8 mm | m | 2 |  | 0 | CS ÚRS 2023 02 |  |  | základní |  | 0 | 0 | 0 | 0 | 0 | 64 | K | 2 |  |  |  | ROZPOCET | [5 empty] | 0 | 0 | 0 | 0 | 0 | 1 | 0 | 64 | 1533627047
173 | M | 052 | Trubka PE100RC dn75 SDR11 | m | 2 |  | 0 |  |  |  | základní |  | 0 | 0 | 0 | 0 | 0 | 256 | M | 2 |  |  |  | ROZPOCET | [5 empty] | 0 | 0 | 0 | 0 | 0 | 1 | 0 | 64 | 1505290719
174 | K | 230205252 | Montáž trubního dílu PE elektrotvarovky nebo svařovaného na tupo dn 90 mm en 8,2 mm | kus | 16 |  | 0 | CS ÚRS 2023 02 |  |  | základní |  | 0 | 0 | 0 | 0 | 0 | 64 | K | 2 |  |  |  | ROZPOCET | [5 empty] | 0 | 0 | 0 | 0 | 0 | 1 | 0 | 64 | 1851516844
175 | M | 055 | Balonovací elektrotvarovka dn90 SDR11 | kus | 4 |  | 0 |  |  |  | základní |  | 0 | 0 | 0 | 0 | 0 | 256 | M | 2 |  |  |  | ROZPOCET | [5 empty] | 0 | 0 | 0 | 0 | 0 | 1 | 0 | 64 | 1265459947
176 | M | 063 | Elektroredukce dn90/dn75 SDR11 | kus | 2 |  | 0 |  |  |  | základní |  | 0 | 0 | 0 | 0 | 0 | 256 | M | 2 |  |  |  | ROZPOCET | [5 empty] | 0 | 0 | 0 | 0 | 0 | 1 | 0 | 64 | 1895179330
177 | M | 065 | Elektroobjímka dn90 SDR17 | kus | 4 |  | 0 |  |  |  | základní |  | 0 | 0 | 0 | 0 | 0 | 256 | M | 2 |  |  |  | ROZPOCET | [5 empty] | 0 | 0 | 0 | 0 | 0 | 1 | 0 | 64 | 208011951
178 | M | 066 | Oblouk 90° dn90 SDR17 - tvarovka natupo | kus | 3 |  | 0 |  |  |  | základní |  | 0 | 0 | 0 | 0 | 0 | 256 | M | 2 |  |  |  | ROZPOCET | [5 empty] | 0 | 0 | 0 | 0 | 0 | 1 | 0 | 64 | -584778353
179 | M | 067 | Oblouk 60° dn90 SDR17 - tvarovka natupo | kus | 2 |  | 0 |  |  |  | základní |  | 0 | 0 | 0 | 0 | 0 | 256 | M | 2 |  |  |  | ROZPOCET | [5 empty] | 0 | 0 | 0 | 0 | 0 | 1 | 0 | 64 | 65326616
180 | M | 068 | Oblouk 11° dn90 SDR17 - tvarovka natupo | kus | 1 |  | 0 |  |  |  | základní |  | 0 | 0 | 0 | 0 | 0 | 256 | M | 2 |  |  |  | ROZPOCET | [5 empty] | 0 | 0 | 0 | 0 | 0 | 1 | 0 | 64 | -1839877955
181 | K | 230205246 | Montáž trubního dílu PE elektrotvarovky nebo svařovaného na tupo dn 75 mm en 6,8 mm | kus | 14 |  | 0 | CS ÚRS 2023 02 |  |  | základní |  | 0 | 0 | 0 | 0 | 0 | 64 | K | 2 |  |  |  | ROZPOCET | [5 empty] | 0 | 0 | 0 | 0 | 0 | 1 | 0 | 64 | -2127903456
182 | M | 056 | Záslepka pro balonovací tvarovku dn75 | kus | 4 |  | 0 |  |  |  | základní |  | 0 | 0 | 0 | 0 | 0 | 256 | M | 2 |  |  |  | ROZPOCET | [5 empty] | 0 | 0 | 0 | 0 | 0 | 1 | 0 | 64 | 313675426
183 | M | 060 | Elektrokoleno 90° dn75 SDR11 | kus | 4 |  | 0 |  |  |  | základní |  | 0 | 0 | 0 | 0 | 0 | 256 | M | 2 |  |  |  | ROZPOCET | [5 empty] | 0 | 0 | 0 | 0 | 0 | 1 | 0 | 64 | 1499052475
184 | M | 061 | Elektroobjímka dn75 SDR11 | kus | 4 |  | 0 |  |  |  | základní |  | 0 | 0 | 0 | 0 | 0 | 256 | M | 2 |  |  |  | ROZPOCET | [5 empty] | 0 | 0 | 0 | 0 | 0 | 1 | 0 | 64 | -105174261
185 | M | 062 | T-kus dn75 SDR11 - tvarovka natupo | kus | 2 |  | 0 |  |  |  | základní |  | 0 | 0 | 0 | 0 | 0 | 256 | M | 2 |  |  |  | ROZPOCET | [5 empty] | 0 | 0 | 0 | 0 | 0 | 1 | 0 | 64 | -1424936140
186 | K | 230200413R01 | Vysazení odbočky na ocelovém potrubí metodou navrtání přetlak do 1,6 MPa dn63 | kus | 4 |  | 0 |  |  |  | základní |  | 0 | 4e-05 | 0.00016 | 0 | 0 | 64 | K | 2 |  |  |  | ROZPOCET | [5 empty] | 0 | 0 | 0 | 0 | 0 | 1 | 0 | 64 | 66855500
187 | K | 230220006 | Montáž litinového poklopu | kus | 2 |  | 0 | CS ÚRS 2023 02 |  |  | základní |  | 0 | 0 | 0 | 0 | 0 | 64 | K | 2 |  |  |  | ROZPOCET | [5 empty] | 0 | 0 | 0 | 0 | 0 | 1 | 0 | 64 | -1074096738
188 | M | 082 | Uliční poklop | kus | 2 |  | 0 |  |  |  | základní |  | 0 | 0 | 0 | 0 | 0 | 256 | M | 2 |  |  |  | ROZPOCET | [5 empty] | 0 | 0 | 0 | 0 | 0 | 1 | 0 | 64 | -1089051988
| P |  | Poznámka k položce: - vč. podkladové desky | [15 empty] | P | 2
189 | K | 230040010 | Montáž trubní díly závitové DN 2 1/2" | kus | 4 |  | 0 | CS ÚRS 2023 02 |  |  | základní |  | 0 | 3e-05 | 0.00012 | 0 | 0 | 64 | K | 2 |  |  |  | ROZPOCET | [5 empty] | 0 | 0 | 0 | 0 | 0 | 1 | 0 | 64 | -889612765
190 | M | 074 | Kulový kohout závitový 2 1/2" | kus | 4 |  | 0 |  |  |  | základní |  | 0 | 0 | 0 | 0 | 0 | 256 | M | 2 |  |  |  | ROZPOCET | [5 empty] | 0 | 0 | 0 | 0 | 0 | 1 | 0 | 64 | 1200625937
191 | K | 230220011 | Montáž orientačního sloupku ON 13 2970 | kus | 5 |  | 0 | CS ÚRS 2023 02 |  |  | základní |  | 0 | 0 | 0 | 0 | 0 | 64 | K | 2 |  |  |  | ROZPOCET | [5 empty] | 0 | 0 | 0 | 0 | 0 | 1 | 0 | 64 | -1303078047
192 | M | 076 | Orientační sloupek | kus | 5 |  | 0 |  |  |  | základní |  | 0 | 0 | 0 | 0 | 0 | 256 | M | 2 |  |  |  | ROZPOCET | [5 empty] | 0 | 0 | 0 | 0 | 0 | 1 | 0 | 64 | 118761699
193 | K | 230250002 | Montáž kontrolní vývod napěťový zemní KVZ | kus | 2 |  | 0 | CS ÚRS 2023 02 |  |  | základní |  | 0 | 0.00372 | 0.00744 | 0 | 0 | 64 | K | 2 |  |  |  | ROZPOCET | [5 empty] | 0 | 0 | 0 | 0 | 0 | 1 | 0 | 64 | -1643752957
194 | K | ZV80 | Přechod "země-vzduch" DN 80 | kus | 2 |  | 0 |  |  |  | základní |  | 0 | 0 | 0 | 0 | 0 | 64 | K | 2 |  |  |  | ROZPOCET | [5 empty] | 0 | 0 | 0 | 0 | 0 | 1 | 0 | 64 | -2004503358
195 | K | NAT | Antikorozní ochrana nadzemní části vedení STL plynovodu | kpl | 1 |  | 0 |  |  |  | základní |  | 0 | 0 | 0 | 0 | 0 | 64 | K | 2 |  |  |  | ROZPOCET | [5 empty] | 0 | 0 | 0 | 0 | 0 | 1 | 0 | 64 | 1276733225
196 | K | RT80 | Kontrola svarů RT-I DN 80 | kus | 2 |  | 0 |  |  |  | základní |  | 0 | 0 | 0 | 0 | 0 | 64 | K | 2 |  |  |  | ROZPOCET | [5 empty] | 0 | 0 | 0 | 0 | 0 | 1 | 0 | 64 | -271876228
197 | K | TZ_BP | Tlaková zkouška dočasného STL plynovodu / bypassu | kpl | 1 |  | 0 |  |  |  | základní |  | 0 | 0 | 0 | 0 | 0 | 64 | K | 2 |  |  |  | ROZPOCET | [5 empty] | 0 | 0 | 0 | 0 | 0 | 1 | 0 | 64 | -140398521
198 | K | R002 | Demontáž dočasného STL plynovodu / bypassu | kpl | 1 |  | 0 |  |  |  | základní |  | 0 | 0 | 0 | 0 | 0 | 64 | K | 2 |  |  |  | ROZPOCET | [5 empty] | 0 | 0 | 0 | 0 | 0 | 1 | 0 | 64 | 1399353101
| P |  | Poznámka k položce: - odstranění potrubí včetně odplynění a inertizace potrubí - včetně odstranění OS, skruží, signal. vodiče, KVZ apod. | [15 empty] | P | 2
| D | 46-M | Zemní práce při extr.mont.pracích |  |  |  | 0 | [5 empty] | 0 |  | 0 |  | 0.48 | 3 | D | 1 |  |  |  | ROZPOCET | [11 empty] | 0
199 | K | 460751113 | Osazení kabelových kanálů do rýhy z prefabrikovaných betonových žlabů vnější šířky přes 25 do 35 cm | m | 23 |  | 0 | CS ÚRS 2023 02 |  |  | základní |  | 0 | 0 | 0 | 0 | 0 | 64 | K | 2 |  |  |  | ROZPOCET | [5 empty] | 0 | 0 | 0 | 0 | 0 | 1 | 0 | 64 | -1436714558
| VV |  | "TK3" 9,0 |  | 9 | [13 empty] | VV | 2 | 2 | True | 0 | ROZPOCET
| VV |  | "TK2" 8,0+6,0 |  | 14 | [13 empty] | VV | 2 | 2 | True | 0 | ROZPOCET
| VV |  | Součet |  | 23 | [13 empty] | VV | 2 | 4 | True | 1 | ROZPOCET
200 | M | 018 | žlab kabelový betonový k ochraně zemního drátovodného vedení TK3 60x30x30cm včetně krycího víka | kus | 15 |  | 0 |  |  |  | základní |  | 0 | 0 | 0 | 0 | 0 | 256 | M | 2 |  |  |  | ROZPOCET | [5 empty] | 0 | 0 | 0 | 0 | 0 | 1 | 0 | 64 | -1379642347
201 | M | 032 | žlab kabelový betonový k ochraně zemního drátovodného vedení TK2 100x23x19cm včetně krycího víka | kus | 14 |  | 0 |  |  |  | základní |  | 0 | 0 | 0 | 0 | 0 | 256 | M | 2 |  |  |  | ROZPOCET | [5 empty] | 0 | 0 | 0 | 0 | 0 | 1 | 0 | 64 | 256200584
| VV |  | 8,0+6,0 |  | 14 | [13 empty] | VV | 2 | 2 | True | 0 | ROZPOCET
| VV |  | Součet |  | 14 | [13 empty] | VV | 2 | 4 | True | 1 | ROZPOCET
202 | K | 468131112 | Vybourání kabelových kanálů z prefabrikovaných betonových žlabů osazených do rýhy vnější šířky do 25 cm | m | 6 |  | 0 | CS ÚRS 2023 02 |  |  | základní |  | 0 | 0 | 0 | 0.08 | 0.48 | 64 | K | 2 |  |  |  | ROZPOCET | [5 empty] | 0 | 0 | 0 | 0 | 0 | 1 | 0 | 64 | 1788877432
| D | VRN | Vedlejší rozpočtové náklady |  |  |  | 0 | [5 empty] | 0 |  | 0 |  | 0 | 5 | D | 0 |  |  |  | ROZPOCET | [11 empty] | 0
| D | VRN1 | Průzkumné, geodetické a projektové práce |  |  |  | 0 | [5 empty] | 0 |  | 0 |  | 0 | 5 | D | 1 |  |  |  | ROZPOCET | [11 empty] | 0
203 | K | 012103000 | Geodetické práce před výstavbou | kpl | 2 |  | 0 | CS ÚRS 2023 02 |  |  | základní |  | 0 | 0 | 0 | 0 | 0 | 1024 | K | 2 |  |  |  | ROZPOCET | [5 empty] | 0 | 0 | 0 | 0 | 0 | 1 | 0 | 1024 | 680879562
204 | K | 012303000 | Geodetické práce po výstavbě | kpl | 2 |  | 0 | CS ÚRS 2023 02 |  |  | základní |  | 0 | 0 | 0 | 0 | 0 | 1024 | K | 2 |  |  |  | ROZPOCET | [5 empty] | 0 | 0 | 0 | 0 | 0 | 1 | 0 | 1024 | -199800502
| D | VRN3 | Zařízení staveniště |  |  |  | 0 | [5 empty] | 0 |  | 0 |  | 0 | 5 | D | 1 |  |  |  | ROZPOCET | [11 empty] | 0
205 | K | 030001000 | Zařízení staveniště | % |  |  | 0 | CS ÚRS 2023 02 |  |  | základní |  | 0 | 0 | 0 | 0 | 0 | 1024 | K | 2 |  |  |  | ROZPOCET | [5 empty] | 0 | 0 | 0 | 0 | 0 | 1 | 0 | 1024 | 557322275
| VV |  | "3% ZRN (HSV+PSV+M+DOD+HZS)" 3/100 |  | 0.03 | [13 empty] | VV | 2 | 2 | True | 1 | ROZPOCET
| D | VRN4 | Inženýrská činnost |  |  |  | 0 | [5 empty] | 0 |  | 0 |  | 0 | 5 | D | 1 |  |  |  | ROZPOCET | [11 empty] | 0
206 | K | 043203003R01 | Laboratorní rozbor zeminy | kpl | 1 |  | 0 |  |  |  | základní |  | 0 | 0 | 0 | 0 | 0 | 1024 | K | 2 |  |  |  | ROZPOCET | [5 empty] | 0 | 0 | 0 | 0 | 0 | 1 | 0 | 1024 | -1860234851
207 | K | 043203003R02 | Laboratorní rozbor asfaltu | kpl | 1 |  | 0 |  |  |  | základní |  | 0 | 0 | 0 | 0 | 0 | 1024 | K | 2 |  |  |  | ROZPOCET | [5 empty] | 0 | 0 | 0 | 0 | 0 | 1 | 0 | 1024 | 1660222806
208 | K | 044002000.1 | Revize STL plynovodu | kpl | 3 |  | 0 |  |  |  | základní |  | 0 | 0 | 0 | 0 | 0 | 1024 | K | 2 |  |  |  | ROZPOCET | [5 empty] | 0 | 0 | 0 | 0 | 0 | 1 | 0 | 1024 | 1912359065
| P |  | Poznámka k položce: - včetně dočasného STL bypassu | [15 empty] | P | 2
209 | K | 044002000.2 | Revize STL plynovodní přípojky | kpl | 4 |  | 0 |  |  |  | základní |  | 0 | 0 | 0 | 0 | 0 | 1024 | K | 2 |  |  |  | ROZPOCET | [5 empty] | 0 | 0 | 0 | 0 | 0 | 1 | 0 | 1024 | 1411322899
210 | K | 044002000.3 | Kontrola signalizačního vodiče | kpl | 3 |  | 0 |  |  |  | základní |  | 0 | 0 | 0 | 0 | 0 | 1024 | K | 2 |  |  |  | ROZPOCET | [5 empty] | 0 | 0 | 0 | 0 | 0 | 1 | 0 | 1024 | -1328346342
211 | K | 045002000 | Kompletační a koordinační činnost | % |  |  | 0 | CS ÚRS 2023 02 |  |  | základní |  | 0 | 0 | 0 | 0 | 0 | 1024 | K | 2 |  |  |  | ROZPOCET | [5 empty] | 0 | 0 | 0 | 0 | 0 | 1 | 0 | 1024 | 787867708
| VV |  | "5% ZRN+VRN+HZS" 5/100 |  | 0.05 | [13 empty] | VV | 2 | 2 | True | 1 | ROZPOCET
|  | VP | Vícepráce |  |  |  | 0 | [11 empty] | D | 0 |  |  |  | PN | [11 empty] | 0
| K | [5 empty] | 0 |  |  |  | základní | [7 empty] | PN | 1 |  |  |  | PN | [5 empty] | 0 | 0 | 0 | 0 | 0 | 1 | 0
| K | [5 empty] | 0 |  |  |  | základní | [7 empty] | PN | 1 |  |  |  | PN | [5 empty] | 0 | 0 | 0 | 0 | 0 | 1 | 0
| K | [5 empty] | 0 |  |  |  | základní | [7 empty] | PN | 1 |  |  |  | PN | [5 empty] | 0 | 0 | 0 | 0 | 0 | 1 | 0
| K | [5 empty] | 0 |  |  |  | základní | [7 empty] | PN | 1 |  |  |  | PN | [5 empty] | 0 | 0 | 0 | 0 | 0 | 1 | 0
| K | [5 empty] | 0 |  |  |  | základní | [7 empty] | PN | 1 |  |  |  | PN | [5 empty] | 0 | 0 | 0 | 0 | 0 | 1 | 0

## SO502 - Přeložka STL plyn...
[9 empty] | >> skryté sloupce << | [9 empty] | {3c0d9d8d-cd2e-4034-95e2-a62b14efc3d0} | [5 empty] | j2 | jámy 2 | m3 | 9,24 | 2
[19 empty] | 2 | [5 empty] | l1 | lože | m3 | 4 | 2
| KRYCÍ LIST SOUPISU PRACÍ | [8 empty] | v --- níže se nacházejí doplnkové a pomocné údaje k sestavám --- v | [8 empty] | False | [5 empty] | l2 | lože | m3 | 0,924 | 2
[25 empty] | oa | odpad asfalt | t | 8,32 | 2
| Stavba: | [23 empty] | obs1 | obsyp | m3 | 11,358 | 2
|  | Rekonstrukce silnice II/343 Hlinsko | [22 empty] | obs2 | obsyp | m3 | 2,31 | 2
| Objekt: | [23 empty] | ok | odpad kamenivo | t | 22,6 | 2
|  | SO502 - Přeložka STL plynovodu č.2 | [22 empty] | paž1 | pažení | m3 | 97 | 2
[25 empty] | paž2 | pažení | m2 | 27,4 | 2
| KSO: |  |  |  |  | CC-CZ: | [18 empty] | plot1 | oplocení montážních prostorů | m | 100 | 2
| Místo: |  | Hlinsko |  |  | Datum: | 12. 12. 2023 | [17 empty] | plot2 | oplocení montážních prostorů | m | 100 | 2
[25 empty] | pz2 | přebytečná zemina | m3 | -3,234 | 2
| Zadavatel: |  |  |  |  | IČ: | 25292161 | [17 empty] | pz1 | přebytečná zemina | m3 | -11,358 | 2
|  | PRODIN a.s. |  |  |  | DIČ: | CZ25292161 | [17 empty] | r2 | rýha - nezapažená | m3 | 14,4 | 2
[25 empty] | r1 | rýha - zapažená, nový plynovod | m3 | 32,2 | 2
| Uchazeč: |  |  |  |  | IČ: | Vyplň údaj | [17 empty] | š2 | šachty | m3 | 0,5 | 2
|  | Vyplň údaj |  |  |  | DIČ: | Vyplň údaj | [17 empty] | š1 | šachty | m3 | 0,125 | 2
[25 empty] | vz2 | vytěžená zemina | m3 | 24,14 | 2
| Projektant: |  |  |  |  | IČ: | 28016718 | [17 empty] | vz1 | vytěžená zemina | m3 | 32,325 | 2
|  | FORGAS a.s. |  |  |  | DIČ: | CZ28016718 | [17 empty] | žeb1 | žebříky | m | 4,6 | 2
[25 empty] | vpz1 | vodorovné přemístění zeminy | m3 | 53,038 | 2
| Zpracovatel: |  |  |  |  | IČ: | [18 empty] | žeb2 | žebříky | m | 8,4 | 2
|  | Petr Teplý |  |  |  | DIČ: | [18 empty] | zp_zd | zpevněná plocha - zámková dlažba | m2 | 20 | 2
[25 empty] | zp_az | zpevněná plocha - autobusový záliv | m2 | 20 | 2
| Poznámka: | [23 empty] | zp_ob | zpevněná plocha - obruba silniční stojatá | m | 27 | 2
[25 empty] | ob | odpad beton | t | 5,535 | 2
[25 empty] | z1 | zásyp | m3 | 20,713 | 2
[25 empty] | z2 | zásyp | m3 | 20,985 | 2
| Cena bez DPH | [5 empty] | 0 | [17 empty] | vpz2 | vodorovné přemístění zeminy | m3 | 45,125 | 2
|  |  | Základ daně |  |  | Sazba daně | Výše daně
| DPH | základní | 0 |  |  | 21% | 0
|  | snížená | 0 |  |  | 15% | 0
|  | zákl. přenesená | 0 |  |  | 21% | 0
|  | sníž. přenesená | 0 |  |  | 15% | 0
|  | nulová | 0 |  |  | 0% | 0
| Cena s DPH |  |  | v | CZK |  | 0
| Projektant |  |  | Zpracovatel
| Datum a podpis: |  | Razítko | Datum a podpis: |  |  | Razítko
| Objednavatel |  |  | Uchazeč
| Datum a podpis: |  | Razítko | Datum a podpis: |  |  | Razítko
REKAPITULACE ČLENĚNÍ SOUPISU PRACÍ
Stavba:
Rekonstrukce silnice II/343 Hlinsko
Objekt:
SO502 - Přeložka STL plynovodu č.2
Místo: |  |  | Hlinsko |  |  | Datum: | 12. 12. 2023
Zadavatel: |  |  | PRODIN a.s. |  |  | Projektant: | FORGAS a.s.
Uchazeč: |  |  | Vyplň údaj |  |  | Zpracovatel: | Petr Teplý
Kód dílu - Popis | [6 empty] | Cena celkem [CZK]
Náklady ze soupisu prací | [6 empty] | 0 | [12 empty] | -1
| HSV - Práce a dodávky HSV | [5 empty] | 0
| 1.1 - Zemní práce - pokládka nového potrubí STL plynovodu | [5 empty] | 0
| 1.2 - Zemní práce - odpoje a propoje nového potrubí na stávající DS | [5 empty] | 0
| 5 - Komunikace pozemní | [5 empty] | 0
| 8 - Trubní vedení | [5 empty] | 0
| 9 - Ostatní konstrukce a práce, bourání | [5 empty] | 0
| 997 - Přesun sutě | [5 empty] | 0
| 998 - Přesun hmot | [5 empty] | 0
| M - Práce a dodávky M | [5 empty] | 0
| 23-M - Montáže potrubí | [5 empty] | 0
| 23-M.2 - Montáže potrubí - Náhradní zásobování / bypass | [5 empty] | 0
| VRN - Vedlejší rozpočtové náklady | [5 empty] | 0
| VRN1 - Průzkumné, geodetické a projektové práce | [5 empty] | 0
| VRN3 - Zařízení staveniště | [5 empty] | 0
| VRN4 - Inženýrská činnost | [5 empty] | 0
| VP - Vícepráce | [5 empty] | 0
SOUPIS PRACÍ
Stavba:
Rekonstrukce silnice II/343 Hlinsko
Objekt:
SO502 - Přeložka STL plynovodu č.2
Místo: |  |  | Hlinsko |  |  | Datum: | 12. 12. 2023
Zadavatel: |  |  | PRODIN a.s. |  |  | Projektant: | FORGAS a.s.
Uchazeč: |  |  | Vyplň údaj |  |  | Zpracovatel: | Petr Teplý
PČ | Typ | Kód | Popis | MJ | Množství | J.cena [CZK] | Cena celkem [CZK] | Cenová soustava |  |  | DPH | J. Nh [h] | Nh celkem [h] | J. hmotnost [t] | Hmotnost celkem [t] | J. suť [t] | Suť Celkem [t]
Náklady soupisu celkem | [6 empty] | 0 | [5 empty] | 0 |  | 31.8359 |  | 36.455 |  | D | -1 | [15 empty] | 0
| D | HSV | Práce a dodávky HSV |  |  |  | 0 | [5 empty] | 0 |  | 31.829 |  | 36.455 | 1 | D | 0 |  |  |  | ROZPOCET | [11 empty] | 0
| D | 1.1 | Zemní práce - pokládka nového potrubí STL plynovodu |  |  |  | 0 | [5 empty] | 0 |  | 21.1093 |  | 36.455 | 1 | D | 1 |  |  |  | ROZPOCET | [11 empty] | 0
1 | K | 113106123 | Rozebrání dlažeb ze zámkových dlaždic komunikací pro pěší ručně | m2 | 20 |  | 0 | CS ÚRS 2023 02 |  |  | základní |  | 0 | 0 | 0 | 0.26 | 5.2 | 4 | K | 2 |  |  |  | ROZPOCET | [5 empty] | 0 | 0 | 0 | 0 | 0 | 1 | 0 | 4 | -2033250417
| VV |  | "odstranění stávajících povrchů - chodník ZD" zp_zd |  | 20 | [13 empty] | VV | 2 | 2 | True | 1 | ROZPOCET
2 | K | 113107341 | Odstranění podkladu živičného tl 50 mm strojně pl do 50 m2 | m2 | 40 |  | 0 | CS ÚRS 2023 02 |  |  | základní |  | 0 | 0 | 0 | 0.098 | 3.92 | 4 | K | 2 |  |  |  | ROZPOCET | [5 empty] | 0 | 0 | 0 | 0 | 0 | 1 | 0 | 4 | -307032624
| VV |  | "odstranění stávajících povrchů - záliv asfalt, předpoklad - ACO 40mm, ACP 50mm" zp_az*2 |  | 40 | [13 empty] | VV | 2 | 2 | True | 1 | ROZPOCET
3 | K | 113107342 | Odstranění podkladu živičného tl přes 50 do 100 mm strojně pl do 50 m2 | m2 | 20 |  | 0 | CS ÚRS 2023 02 |  |  | základní |  | 0 | 0 | 0 | 0.22 | 4.4 | 4 | K | 2 |  |  |  | ROZPOCET | [5 empty] | 0 | 0 | 0 | 0 | 0 | 1 | 0 | 4 | 403067175
| VV |  | "odstranění stávajících povrchů - záliv asfalt, předpoklad - ACL 60mm" zp_az |  | 20 | [13 empty] | VV | 2 | 2 | True | 1 | ROZPOCET
4 | K | 113107322 | Odstranění podkladu z kameniva drceného tl přes 100 do 200 mm strojně pl do 50 m2 | m2 | 60 |  | 0 | CS ÚRS 2023 02 |  |  | základní |  | 0 | 0 | 0 | 0.29 | 17.4 | 4 | K | 2 |  |  |  | ROZPOCET | [5 empty] | 0 | 0 | 0 | 0 | 0 | 1 | 0 | 4 | 1988567512
| VV |  | "odstranění stávajících povrchů - chodník ZD, ŠD tl.200mm" zp_zd |  | 20 | [13 empty] | VV | 2 | 2 | True | 0 | ROZPOCET
| VV |  | "odstranění stávajících povrchů - záliv asfalt, předpoklad - MZK 150mm, ŠD 200mm" zp_az*2 |  | 40 | [13 empty] | VV | 2 | 2 | True | 0 | ROZPOCET
| VV |  | Součet |  | 60 | [13 empty] | VV | 2 | 4 | True | 1 | ROZPOCET
5 | K | 113202111 | Vytrhání obrub krajníků obrubníků stojatých | m | 27 |  | 0 | CS ÚRS 2023 02 |  |  | základní |  | 0 | 0 | 0 | 0.205 | 5.535 | 4 | K | 2 |  |  |  | ROZPOCET | [5 empty] | 0 | 0 | 0 | 0 | 0 | 1 | 0 | 4 | 1483650020
| VV |  | 27,0 |  | 27 | [13 empty] | VV | 2 | 2 | True | 0 | ROZPOCET
| VV | zp_ob | Součet |  | 27 | [13 empty] | VV | 2 | 4 | True | 1 | ROZPOCET
6 | K | 115101201 | Čerpání vody na dopravní výšku do 10 m průměrný přítok do 500 l/min | hod | 24 |  | 0 | CS ÚRS 2023 02 |  |  | základní |  | 0 | 3e-05 | 0.00072 | 0 | 0 | 4 | K | 2 |  |  |  | ROZPOCET | [5 empty] | 0 | 0 | 0 | 0 | 0 | 1 | 0 | 4 | -202509462
| VV |  | "1 den- 24hod/den" 1*24 |  | 24 | [13 empty] | VV | 2 | 2 | True | 1 | ROZPOCET
7 | K | 115101301 | Pohotovost čerpací soupravy pro dopravní výšku do 10 m přítok do 500 l/min | den | 2 |  | 0 | CS ÚRS 2023 02 |  |  | základní |  | 0 | 0 | 0 | 0 | 0 | 4 | K | 2 |  |  |  | ROZPOCET | [5 empty] | 0 | 0 | 0 | 0 | 0 | 1 | 0 | 4 | -889312218
8 | K | 119001405 | Dočasné zajištění potrubí z PE DN do 200 mm | m | 40 |  | 0 | CS ÚRS 2023 02 |  |  | základní |  | 0 | 0.0369 | 1.476 | 0 | 0 | 4 | K | 2 |  |  |  | ROZPOCET | [5 empty] | 0 | 0 | 0 | 0 | 0 | 1 | 0 | 4 | -340867037
| VV |  | "stávající STL plynovod dn50" 40,0 |  | 40 | [13 empty] | VV | 2 | 2 | True | 0 | ROZPOCET
| VV |  | Součet |  | 40 | [13 empty] | VV | 2 | 4 | True | 1 | ROZPOCET
9 | K | 119001421 | Dočasné zajištění kabelů a kabelových tratí ze 3 volně ložených kabelů | m | 1 |  | 0 | CS ÚRS 2023 02 |  |  | základní |  | 0 | 0.0369 | 0.0369 | 0 | 0 | 4 | K | 2 |  |  |  | ROZPOCET | [5 empty] | 0 | 0 | 0 | 0 | 0 | 1 | 0 | 4 | -1108124093
| VV |  | "SDK" 1,0 |  | 1 | [13 empty] | VV | 2 | 2 | True | 0 | ROZPOCET
| VV |  | Součet |  | 1 | [13 empty] | VV | 2 | 4 | True | 1 | ROZPOCET
10 | K | 119003217 | Mobilní plotová zábrana vyplněná dráty výšky do 1,5 m pro zabezpečení výkopu zřízení | m | 100 |  | 0 | CS ÚRS 2023 02 |  |  | základní |  | 0 | 0.0001 | 0.01 | 0 | 0 | 4 | K | 2 |  |  |  | ROZPOCET | [5 empty] | 0 | 0 | 0 | 0 | 0 | 1 | 0 | 4 | 986338874
| VV | plot1 | 100,0 |  | 100 | [13 empty] | VV | 2 | 2 | True | 1 | ROZPOCET
11 | K | 119003218 | Mobilní plotová zábrana vyplněná dráty výšky do 1,5 m pro zabezpečení výkopu odstranění | m | 100 |  | 0 | CS ÚRS 2023 02 |  |  | základní |  | 0 | 0 | 0 | 0 | 0 | 4 | K | 2 |  |  |  | ROZPOCET | [5 empty] | 0 | 0 | 0 | 0 | 0 | 1 | 0 | 4 | 934682102
| VV |  | plot1 |  | 100 | [13 empty] | VV | 2 | 2 | True | 1 | ROZPOCET
12 | K | 119004111 | Bezpečný vstup nebo výstup z výkopu pomocí žebříku zřízení | m | 4.6 |  | 0 | CS ÚRS 2023 02 |  |  | základní |  | 0 | 0.00047 | 0.002162 | 0 | 0 | 4 | K | 2 |  |  |  | ROZPOCET | [5 empty] | 0 | 0 | 0 | 0 | 0 | 1 | 0 | 4 | 1025160029
| VV | žeb1 | (1,2+1,1)*2 |  | 4.6 | [13 empty] | VV | 2 | 2 | True | 1 | ROZPOCET
13 | K | 119004112 | Bezpečný vstup nebo výstup z výkopu pomocí žebříku odstranění | m | 4.6 |  | 0 | CS ÚRS 2023 02 |  |  | základní |  | 0 | 0 | 0 | 0 | 0 | 4 | K | 2 |  |  |  | ROZPOCET | [5 empty] | 0 | 0 | 0 | 0 | 0 | 1 | 0 | 4 | 669337518
| VV |  | žeb1 |  | 4.6 | [13 empty] | VV | 2 | 2 | True | 1 | ROZPOCET
14 | K | 132212332 | Hloubení nezapažených rýh šířky do 2000 mm v nesoudržných horninách třídy těžitelnosti I skupiny 3 ručně | m3 | 32.2 |  | 0 | CS ÚRS 2023 02 |  |  | základní |  | 0 | 0 | 0 | 0 | 0 | 4 | K | 2 |  |  |  | ROZPOCET | [5 empty] | 0 | 0 | 0 | 0 | 0 | 1 | 0 | 4 | 637260998
| VV |  | "rýha pro pokládku nového plynovodu, odpočet předpokládané sklady ZP" | [15 empty] | VV | 2 | 1 | True | 0 | ROZPOCET
| VV |  | "chodník ZD" 1,0*20,0*(1,2-0,06-0,03-0,2) |  | 18.2 | [13 empty] | VV | 2 | 2 | True | 0 | ROZPOCET
| VV |  | "záliv asfalt" 1,0*20,0*(1,2-0,04-0,06-0,05-0,15-0,2) |  | 14 | [13 empty] | VV | 2 | 2 | True | 0 | ROZPOCET
| VV | r1 | Součet |  | 32.2 | [13 empty] | VV | 2 | 4 | True | 1 | ROZPOCET
15 | K | 133212811 | Hloubení nezapažených šachet v hornině třídy těžitelnosti I skupiny 3 plocha výkopu do 4 m2 ručně | m3 | 0.125 |  | 0 | CS ÚRS 2023 02 |  |  | základní |  | 0 | 0 | 0 | 0 | 0 | 4 | K | 2 |  |  |  | ROZPOCET | [5 empty] | 0 | 0 | 0 | 0 | 0 | 1 | 0 | 4 | -473580637
| VV |  | "čerpací jímka" 0,5*0,5*0,5 |  | 0.125 | [13 empty] | VV | 2 | 2 | True | 0 | ROZPOCET
| VV | š1 | Součet |  | 0.125 | [13 empty] | VV | 2 | 4 | True | 1 | ROZPOCET
16 | K | 139001101 | Příplatek za ztížení vykopávky v blízkosti podzemního vedení | m3 | 36.69 |  | 0 | CS ÚRS 2023 02 |  |  | základní |  | 0 | 0 | 0 | 0 | 0 | 4 | K | 2 |  |  |  | ROZPOCET | [5 empty] | 0 | 0 | 0 | 0 | 0 | 1 | 0 | 4 | 1688461002
| VV |  | "stávající STL plynovod PE dn50" (0,5+0,05+0,5)*(0,5+0,05+0,3)*40,0 |  | 35.7 | [13 empty] | VV | 2 | 2 | True | 0 | ROZPOCET
| VV |  | "SDK" (0,5+0,1+0,5)*(0,5+0,1+0,3)*1 |  | 0.99 | [13 empty] | VV | 2 | 2 | True | 0 | ROZPOCET
| VV |  | Součet |  | 36.69 | [13 empty] | VV | 2 | 4 | True | 1 | ROZPOCET
17 | K | 151101101 | Zřízení příložného pažení a rozepření stěn rýh hl do 2 m | m2 | 97 |  | 0 | CS ÚRS 2023 02 |  |  | základní |  | 0 | 0.00084 | 0.08148 | 0 | 0 | 4 | K | 2 |  |  |  | ROZPOCET | [5 empty] | 0 | 0 | 0 | 0 | 0 | 1 | 0 | 4 | -1808128995
| VV |  | "rýha pro pokládku nového plynovodu" 40,0*1,2*2 |  | 96 | [13 empty] | VV | 2 | 2 | True | 0 | ROZPOCET
| VV |  | "čerpací jímka" 0,5*0,5*4 |  | 1 | [13 empty] | VV | 2 | 2 | True | 0 | ROZPOCET
| VV | paž1 | Součet |  | 97 | [13 empty] | VV | 2 | 4 | True | 1 | ROZPOCET
18 | K | 151101111 | Odstranění příložného pažení a rozepření stěn rýh hl do 2 m | m2 | 97 |  | 0 | CS ÚRS 2023 02 |  |  | základní |  | 0 | 0 | 0 | 0 | 0 | 4 | K | 2 |  |  |  | ROZPOCET | [5 empty] | 0 | 0 | 0 | 0 | 0 | 1 | 0 | 4 | -485621608
| VV |  | paž1 |  | 97 | [13 empty] | VV | 2 | 2 | True | 1 | ROZPOCET
19 | K | 451573111 | Lože pod potrubí otevřený výkop ze štěrkopísku | m3 | 4 |  | 0 | CS ÚRS 2023 02 |  |  | základní |  | 0 | 0 | 0 | 0 | 0 | 4 | K | 2 |  |  |  | ROZPOCET | [5 empty] | 0 | 0 | 0 | 0 | 0 | 1 | 0 | 4 | 1059009628
| P |  | Poznámka k položce: - včetně materiálu | [15 empty] | P | 2
| VV |  | "rýha pro pokládku nového plynovodu" 1,0*40,0*0,1 |  | 4 | [13 empty] | VV | 2 | 2 | True | 0 | ROZPOCET
| VV | l1 | Součet |  | 4 | [13 empty] | VV | 2 | 4 | True | 1 | ROZPOCET
20 | K | 175151101 | Obsypání potrubí strojně sypaninou bez prohození, uloženou do 3 m | m3 | 11.358 |  | 0 | CS ÚRS 2023 02 |  |  | základní |  | 0 | 0 | 0 | 0 | 0 | 4 | K | 2 |  |  |  | ROZPOCET | [5 empty] | 0 | 0 | 0 | 0 | 0 | 1 | 0 | 4 | -1744312516
| VV |  | "rýha pro pokládku nového plynovodu" 1,0*40,0*(0,09+0,2) |  | 11.6 | [13 empty] | VV | 2 | 2 | True | 0 | ROZPOCET
| VV |  | "odpočet objemu nového potrubí" | [15 empty] | VV | 2 | 1 | True | 0 | ROZPOCET
| VV |  | "dn90" -3,14*0,09*0,09/4*38,0 |  | -0.242 | [13 empty] | VV | 2 | 2 | True | 0 | ROZPOCET
| VV | obs1 | Součet |  | 11.358 | [13 empty] | VV | 2 | 4 | True | 1 | ROZPOCET
21 | M | 58337302 | štěrkopísek frakce 0/16 | t | 19.502 |  | 0 | CS ÚRS 2023 02 |  |  | základní |  | 0 | 1 | 19.502 | 0 | 0 | 8 | M | 2 |  |  |  | ROZPOCET | [5 empty] | 0 | 0 | 0 | 0 | 0 | 1 | 0 | 4 | -1467471011
| VV |  | "Měrná hmotnost 1,7 t/m3 + přirážka 1% "obs1*1,7*1,01 |  | 19.502 | [13 empty] | VV | 2 | 2 | True | 1 | ROZPOCET
22 | K | 174151101 | Zásyp jam, šachet rýh nebo kolem objektů sypaninou se zhutněním | m3 | 20.713 |  | 0 | CS ÚRS 2023 02 |  |  | základní |  | 0 | 0 | 0 | 0 | 0 | 4 | K | 2 |  |  |  | ROZPOCET | [5 empty] | 0 | 0 | 0 | 0 | 0 | 1 | 0 | 4 | -2020982003
| VV |  | r1+š1 |  | 32.325 | [13 empty] | VV | 2 | 2 | True | 0 | ROZPOCET
| VV | vz1 | Mezisoučet |  | 32.325 | [13 empty] | VV | 2 | 3 | True | 0 | ROZPOCET
| VV |  | "odpočet lože a obsypu" -(l1+obs1) |  | -15.358 | [13 empty] | VV | 2 | 2 | True | 0 | ROZPOCET
| VV |  | "vyrovnání rozdílu odstraněné ZP zálivu (0,5m) a dočasné obnovy asf.recyklátem (0,3m)" 1,0*20,0*0,2 |  | 4 | [13 empty] | VV | 2 | 2 | True | 0 | ROZPOCET
| VV | pz1 | Mezisoučet |  | -11.358 | [13 empty] | VV | 2 | 3 | True | 0 | ROZPOCET
| VV |  | "odpočet objemu nového potrubí, dn90" -3,14*0,09*0,09/4*40,0 |  | -0.254 | [13 empty] | VV | 2 | 2 | True | 0 | ROZPOCET
| VV | z1 | Součet |  | 20.713 | [13 empty] | VV | 2 | 4 | True | 1 | ROZPOCET
23 | K | 162751117 | Vodorovné přemístění přes 9 000 do 10000 m výkopku/sypaniny z horniny třídy těžitelnosti I skupiny 1 až 3 | m3 | 53.038 |  | 0 | CS ÚRS 2023 02 |  |  | základní |  | 0 | 0 | 0 | 0 | 0 | 4 | K | 2 |  |  |  | ROZPOCET | [5 empty] | 0 | 0 | 0 | 0 | 0 | 1 | 0 | 4 | -1372778075
| VV |  | "odvoz vytěžené zeminy na skládku" vz1 |  | 32.325 | [13 empty] | VV | 2 | 2 | True | 0 | ROZPOCET
| VV |  | "dovoz zeminy zpět pro zásyp" z1 |  | 20.713 | [13 empty] | VV | 2 | 2 | True | 0 | ROZPOCET
| VV | vpz1 | Součet |  | 53.038 | [13 empty] | VV | 2 | 4 | True | 1 | ROZPOCET
24 | K | 162751119 | Příplatek k vodorovnému přemístění výkopku/sypaniny z horniny třídy těžitelnosti I skupiny 1 až 3 ZKD 1000 m přes 10000 m | m3 | 530.38 |  | 0 | CS ÚRS 2023 02 |  |  | základní |  | 0 | 0 | 0 | 0 | 0 | 4 | K | 2 |  |  |  | ROZPOCET | [5 empty] | 0 | 0 | 0 | 0 | 0 | 1 | 0 | 4 | -1847949590
| VV |  | vpz1 |  | 53.038 | [13 empty] | VV | 2 | 2 | True | 1 | ROZPOCET
| VV |  | 53,038*10 'Přepočtené koeficientem množství |  | 530.38 | [13 empty] | VV | 2 | 2 | False | 1 | ROZPOCET
25 | K | 167151101 | Nakládání výkopku z hornin třídy těžitelnosti I skupiny 1 až 3 do 100 m3 | m3 | 20.713 |  | 0 | CS ÚRS 2023 02 |  |  | základní |  | 0 | 0 | 0 | 0 | 0 | 4 | K | 2 |  |  |  | ROZPOCET | [5 empty] | 0 | 0 | 0 | 0 | 0 | 1 | 0 | 4 | -1514488276
| VV |  | "naložení zeminy pro zásyp" z1 |  | 20.713 | [13 empty] | VV | 2 | 2 | True | 0 | ROZPOCET
| VV |  | Součet |  | 20.713 | [13 empty] | VV | 2 | 4 | True | 1 | ROZPOCET
26 | K | 171251201 | Uložení sypaniny na skládky nebo meziskládky | m3 | 53.038 |  | 0 | CS ÚRS 2023 02 |  |  | základní |  | 0 | 0 | 0 | 0 | 0 | 4 | K | 2 |  |  |  | ROZPOCET | [5 empty] | 0 | 0 | 0 | 0 | 0 | 1 | 0 | 4 | -1690754988
| VV |  | vpz1 |  | 53.038 | [13 empty] | VV | 2 | 2 | True | 1 | ROZPOCET
27 | K | 171201231 | Poplatek za uložení zeminy a kamení na recyklační skládce (skládkovné) kód odpadu 17 05 04 | t | 20.444 |  | 0 | CS ÚRS 2023 02 |  |  | základní |  | 0 | 0 | 0 | 0 | 0 | 4 | K | 2 |  |  |  | ROZPOCET | [5 empty] | 0 | 0 | 0 | 0 | 0 | 1 | 0 | 4 | 2145233073
| VV |  | -(pz1)*1,8 |  | 20.444 | [13 empty] | VV | 2 | 2 | True | 1 | ROZPOCET
28 | K | 181951112 | Úprava pláně v hornině třídy těžitelnosti I skupiny 1 až 3 se zhutněním strojně | m2 | 40 |  | 0 | CS ÚRS 2023 02 |  |  | základní |  | 0 | 0 | 0 | 0 | 0 | 4 | K | 2 |  |  |  | ROZPOCET | [5 empty] | 0 | 0 | 0 | 0 | 0 | 1 | 0 | 4 | 955386672
| VV |  | "rýha pro pokládku nového plynovodu" 1,0*40,0 |  | 40 | [13 empty] | VV | 2 | 2 | True | 0 | ROZPOCET
| VV |  | Součet |  | 40 | [13 empty] | VV | 2 | 4 | True | 1 | ROZPOCET
| D | 1.2 | Zemní práce - odpoje a propoje nového potrubí na stávající DS |  |  |  | 0 | [5 empty] | 0 |  | 4.7269 |  | 0 | 1 | D | 1 |  |  |  | ROZPOCET | [11 empty] | 0
29 | K | 115101201 | Čerpání vody na dopravní výšku do 10 m průměrný přítok do 500 l/min | hod | 24 |  | 0 | CS ÚRS 2023 02 |  |  | základní |  | 0 | 3e-05 | 0.00072 | 0 | 0 | 4 | K | 2 |  |  |  | ROZPOCET | [5 empty] | 0 | 0 | 0 | 0 | 0 | 1 | 0 | 4 | 1980129054
| VV |  | "1 den- 24hod/den" 1*24 |  | 24 | [13 empty] | VV | 2 | 2 | True | 1 | ROZPOCET
30 | K | 115101301 | Pohotovost čerpací soupravy pro dopravní výšku do 10 m přítok do 500 l/min | den | 1 |  | 0 | CS ÚRS 2023 02 |  |  | základní |  | 0 | 0 | 0 | 0 | 0 | 4 | K | 2 |  |  |  | ROZPOCET | [5 empty] | 0 | 0 | 0 | 0 | 0 | 1 | 0 | 4 | 815931536
31 | K | 119001405 | Dočasné zajištění potrubí z PE DN do 200 mm | m | 6.6 |  | 0 | CS ÚRS 2023 02 |  |  | základní |  | 0 | 0.0369 | 0.24354 | 0 | 0 | 4 | K | 2 |  |  |  | ROZPOCET | [5 empty] | 0 | 0 | 0 | 0 | 0 | 1 | 0 | 4 | -272476746
| VV |  | "stávající STL plynovod dn50" 1,9*2+1,4*2 |  | 6.6 | [13 empty] | VV | 2 | 2 | True | 0 | ROZPOCET
| VV |  | Součet |  | 6.6 | [13 empty] | VV | 2 | 4 | True | 1 | ROZPOCET
32 | K | 119001421 | Dočasné zajištění kabelů a kabelových tratí ze 3 volně ložených kabelů | m | 13 |  | 0 | CS ÚRS 2023 02 |  |  | základní |  | 0 | 0.0369 | 0.4797 | 0 | 0 | 4 | K | 2 |  |  |  | ROZPOCET | [5 empty] | 0 | 0 | 0 | 0 | 0 | 1 | 0 | 4 | -1051847077
| VV |  | "VO" 1,9+1,4+1,5 |  | 4.8 | [13 empty] | VV | 2 | 2 | True | 0 | ROZPOCET
| VV |  | "SDK" 1,9+1,4+1,5 |  | 4.8 | [13 empty] | VV | 2 | 2 | True | 0 | ROZPOCET
| VV |  | "ELE" 1,5+1,9 |  | 3.4 | [13 empty] | VV | 2 | 2 | True | 0 | ROZPOCET
| VV |  | Součet |  | 13 | [13 empty] | VV | 2 | 4 | True | 1 | ROZPOCET
33 | K | 119003217 | Mobilní plotová zábrana vyplněná dráty výšky do 1,5 m pro zabezpečení výkopu zřízení | m | 100 |  | 0 | CS ÚRS 2023 02 |  |  | základní |  | 0 | 0.0001 | 0.01 | 0 | 0 | 4 | K | 2 |  |  |  | ROZPOCET | [5 empty] | 0 | 0 | 0 | 0 | 0 | 1 | 0 | 4 | 966147360
| VV | plot2 | 20,0+80,0 |  | 100 | [13 empty] | VV | 2 | 2 | True | 1 | ROZPOCET
34 | K | 119003218 | Mobilní plotová zábrana vyplněná dráty výšky do 1,5 m pro zabezpečení výkopu odstranění | m | 100 |  | 0 | CS ÚRS 2023 02 |  |  | základní |  | 0 | 0 | 0 | 0 | 0 | 4 | K | 2 |  |  |  | ROZPOCET | [5 empty] | 0 | 0 | 0 | 0 | 0 | 1 | 0 | 4 | -582412866
| VV |  | plot2 |  | 100 | [13 empty] | VV | 2 | 2 | True | 1 | ROZPOCET
35 | K | 119004111 | Bezpečný vstup nebo výstup z výkopu pomocí žebříku zřízení | m | 8.4 |  | 0 | CS ÚRS 2023 02 |  |  | základní |  | 0 | 0.00047 | 0.003948 | 0 | 0 | 4 | K | 2 |  |  |  | ROZPOCET | [5 empty] | 0 | 0 | 0 | 0 | 0 | 1 | 0 | 4 | 482643673
| VV | žeb2 | (1,1+1,1)*2+(0,9+1,1)*2 |  | 8.4 | [13 empty] | VV | 2 | 2 | True | 1 | ROZPOCET
36 | K | 119004112 | Bezpečný vstup nebo výstup z výkopu pomocí žebříku odstranění | m | 8.4 |  | 0 | CS ÚRS 2023 02 |  |  | základní |  | 0 | 0 | 0 | 0 | 0 | 4 | K | 2 |  |  |  | ROZPOCET | [5 empty] | 0 | 0 | 0 | 0 | 0 | 1 | 0 | 4 | 1515163659
| VV |  | žeb2 |  | 8.4 | [13 empty] | VV | 2 | 2 | True | 1 | ROZPOCET
37 | K | 132212132 | Hloubení nezapažených rýh šířky do 800 mm v nesoudržných horninách třídy těžitelnosti I skupiny 3 ručně | m3 | 14.4 |  | 0 | CS ÚRS 2023 02 |  |  | základní |  | 0 | 0 | 0 | 0 | 0 | 1 | K | 2 |  |  |  | ROZPOCET | [5 empty] | 0 | 0 | 0 | 0 | 0 | 1 | 0 | 1 | 178356157
| VV |  | "rýha pro demontáž odpojeného plynovodu, odpočet předpokládané sklady ZP uvedené v jiném SO" | [15 empty] | VV | 2 | 1 | True | 0 | ROZPOCET
| VV |  | "chodník ZD" 0,6*20,0*(1,0-0,3) |  | 8.4 | [13 empty] | VV | 2 | 2 | True | 0 | ROZPOCET
| VV |  | "záliv asfalt" 0,6*20,0*(1,0-0,5) |  | 6 | [13 empty] | VV | 2 | 2 | True | 0 | ROZPOCET
| VV | r2 | Součet |  | 14.4 | [13 empty] | VV | 2 | 4 | True | 1 | ROZPOCET
38 | K | 131213702 | Hloubení nezapažených jam v nesoudržných horninách třídy těžitelnosti I skupiny 3 ručně | m3 | 9.24 |  | 0 | CS ÚRS 2023 02 |  |  | základní |  | 0 | 0 | 0 | 0 | 0 | 4 | K | 2 |  |  |  | ROZPOCET | [5 empty] | 0 | 0 | 0 | 0 | 0 | 1 | 0 | 4 | -1425448319
| VV |  | "položka zahrnuje odpočet předpokládané sklady ZP uvedené v jiném SO" | [15 empty] | VV | 2 | 1 | True | 0 | ROZPOCET
| VV |  | "montážní jáma stlačení PE dn50 + napojení bypassu - 2x" (1,4*1,9*(1,4-0,5))+(1,4*1,9*(1,4-0,3)) |  | 5.32 | [13 empty] | VV | 2 | 2 | True | 0 | ROZPOCET
| VV |  | "montážní jáma pro propoj předem uloženého potrubí plynovodu na DS - 2x"( 1,4*1,4*(1,4-0,5))+( 1,4*1,4*(1,4-0,3)) |  | 3.92 | [13 empty] | VV | 2 | 2 | True | 0 | ROZPOCET
| VV | j2 | Součet |  | 9.24 | [13 empty] | VV | 2 | 4 | True | 1 | ROZPOCET
39 | K | 133254101 | Hloubení šachet zapažených v hornině třídy těžitelnosti I skupiny 3 objem do 20 m3 | m3 | 0.5 |  | 0 | CS ÚRS 2023 02 |  |  | základní |  | 0 | 0 | 0 | 0 | 0 | 4 | K | 2 |  |  |  | ROZPOCET | [5 empty] | 0 | 0 | 0 | 0 | 0 | 1 | 0 | 4 | -1583341473
| VV |  | "čerpací jímky - 4ks" 0,5*0,5*0,5*4 |  | 0.5 | [13 empty] | VV | 2 | 2 | True | 0 | ROZPOCET
| VV | š2 | Součet |  | 0.5 | [13 empty] | VV | 2 | 4 | True | 1 | ROZPOCET
40 | K | 139001101 | Příplatek za ztížení vykopávky v blízkosti podzemního vedení | m3 | 18.761 |  | 0 | CS ÚRS 2023 02 |  |  | základní |  | 0 | 0 | 0 | 0 | 0 | 4 | K | 2 |  |  |  | ROZPOCET | [5 empty] | 0 | 0 | 0 | 0 | 0 | 1 | 0 | 4 | -771480481
| VV |  | "stávající STL plynovod PE dn50" (0,5+0,05+0,5)*(0,5+0,05+0,3)*(1,9*2+1,4*2) |  | 5.891 | [13 empty] | VV | 2 | 2 | True | 0 | ROZPOCET
| VV |  | "VO" (0,5+0,1+0,5)*(0,5+0,1+0,3)*(1,9+1,4+1,5) |  | 4.752 | [13 empty] | VV | 2 | 2 | True | 0 | ROZPOCET
| VV |  | "SDK" (0,5+0,1+0,5)*(0,5+0,1+0,3)*(1,9+1,4+1,5) |  | 4.752 | [13 empty] | VV | 2 | 2 | True | 0 | ROZPOCET
| VV |  | "ELE" (0,5+0,1+0,5)*(0,5+0,1+0,3)*(1,5+1,9) |  | 3.366 | [13 empty] | VV | 2 | 2 | True | 0 | ROZPOCET
| VV |  | Součet |  | 18.761 | [13 empty] | VV | 2 | 4 | True | 1 | ROZPOCET
41 | K | 151101101 | Zřízení příložného pažení a rozepření stěn rýh hl do 2 m | m2 | 27.4 |  | 0 | CS ÚRS 2023 02 |  |  | základní |  | 0 | 0.00084 | 0.023016 | 0 | 0 | 4 | K | 2 |  |  |  | ROZPOCET | [5 empty] | 0 | 0 | 0 | 0 | 0 | 1 | 0 | 4 | -1710419089
| VV |  | "montážní jáma stlačení PE dn50 + napojení bypassu - 2x" (1,4+1,9)*2*0,9+(1,4+1,9)*2*1,1 |  | 13.2 | [13 empty] | VV | 2 | 2 | True | 0 | ROZPOCET
| VV |  | "montážní jáma pro propoj předem uloženého potrubí plynovodu na DS - 2x" 1,4*4*0,9+1,4*4*1,1 |  | 11.2 | [13 empty] | VV | 2 | 2 | True | 0 | ROZPOCET
| VV |  | "čerpací jímky - 3ks" 0,5*0,5*4*3 |  | 3 | [13 empty] | VV | 2 | 2 | True | 0 | ROZPOCET
| VV | paž2 | Součet |  | 27.4 | [13 empty] | VV | 2 | 4 | True | 1 | ROZPOCET
42 | K | 151101111 | Odstranění příložného pažení a rozepření stěn rýh hl do 2 m | m2 | 27.4 |  | 0 | CS ÚRS 2023 02 |  |  | základní |  | 0 | 0 | 0 | 0 | 0 | 4 | K | 2 |  |  |  | ROZPOCET | [5 empty] | 0 | 0 | 0 | 0 | 0 | 1 | 0 | 4 | -875816548
| VV |  | paž2 |  | 27.4 | [13 empty] | VV | 2 | 2 | True | 1 | ROZPOCET
43 | K | 451573111 | Lože pod potrubí otevřený výkop ze štěrkopísku | m3 | 0.924 |  | 0 | CS ÚRS 2023 02 |  |  | základní |  | 0 | 0 | 0 | 0 | 0 | 4 | K | 2 |  |  |  | ROZPOCET | [5 empty] | 0 | 0 | 0 | 0 | 0 | 1 | 0 | 4 | -394552329
| P |  | Poznámka k položce: - včetně materiálu | [15 empty] | P | 2
| VV |  | "montážní jáma stlačení PE dn50 + napojení bypassu - 2x" 1,4*1,9*0,1*2 |  | 0.532 | [13 empty] | VV | 2 | 2 | True | 0 | ROZPOCET
| VV |  | "montážní jáma pro propoj předem uloženého potrubí plynovodu na DS - 2x" 1,4*1,4*0,1*2 |  | 0.392 | [13 empty] | VV | 2 | 2 | True | 0 | ROZPOCET
| VV | l2 | Součet |  | 0.924 | [13 empty] | VV | 2 | 4 | True | 1 | ROZPOCET
44 | K | 175151101 | Obsypání potrubí strojně sypaninou bez prohození, uloženou do 3 m | m3 | 2.31 |  | 0 | CS ÚRS 2023 02 |  |  | základní |  | 0 | 0 | 0 | 0 | 0 | 4 | K | 2 |  |  |  | ROZPOCET | [5 empty] | 0 | 0 | 0 | 0 | 0 | 1 | 0 | 4 | -1938385497
| VV |  | "montážní jáma stlačení PE dn50 + napojení bypassu - 2x" 1,4*1,9*(0,05+0,2)*2 |  | 1.33 | [13 empty] | VV | 2 | 2 | True | 0 | ROZPOCET
| VV |  | "montážní jáma pro propoj předem uloženého potrubí plynovodu na DS - 2x" 1,4*1,4*(0,05+0,2)*2 |  | 0.98 | [13 empty] | VV | 2 | 2 | True | 0 | ROZPOCET
| VV | obs2 | Součet |  | 2.31 | [13 empty] | VV | 2 | 4 | True | 1 | ROZPOCET
45 | M | 58337302 | štěrkopísek frakce 0/16 | t | 3.966 |  | 0 | CS ÚRS 2023 02 |  |  | základní |  | 0 | 1 | 3.966 | 0 | 0 | 8 | M | 2 |  |  |  | ROZPOCET | [5 empty] | 0 | 0 | 0 | 0 | 0 | 1 | 0 | 4 | 968338670
| VV |  | "Měrná hmotnost 1,7 t/m3 + přirážka 1% "obs2*1,7*1,01 |  | 3.966 | [13 empty] | VV | 2 | 2 | True | 1 | ROZPOCET
46 | K | 174151101 | Zásyp jam, šachet rýh nebo kolem objektů sypaninou se zhutněním | m3 | 20.985 |  | 0 | CS ÚRS 2023 02 |  |  | základní |  | 0 | 0 | 0 | 0 | 0 | 4 | K | 2 |  |  |  | ROZPOCET | [5 empty] | 0 | 0 | 0 | 0 | 0 | 1 | 0 | 4 | 73962657
| VV |  | j2+r2+š2 |  | 24.14 | [13 empty] | VV | 2 | 2 | True | 0 | ROZPOCET
| VV | vz2 | Mezisoučet |  | 24.14 | [13 empty] | VV | 2 | 3 | True | 0 | ROZPOCET
| VV |  | "odpočet lože a obsypu" -(l2+obs2) |  | -3.234 | [13 empty] | VV | 2 | 2 | True | 0 | ROZPOCET
| VV | pz2 | Mezisoučet |  | -3.234 | [13 empty] | VV | 2 | 3 | True | 0 | ROZPOCET
| VV |  | "objem vytrhaného potrubí PE dn50" 3,14*0,05*0,05/4*40,0 |  | 0.079 | [13 empty] | VV | 2 | 2 | True | 0 | ROZPOCET
| VV |  | Mezisoučet |  | 0.079 | [13 empty] | VV | 2 | 3 | True | 0 | ROZPOCET
| VV | z2 | Součet |  | 20.985 | [13 empty] | VV | 2 | 4 | True | 1 | ROZPOCET
47 | K | 162751117 | Vodorovné přemístění přes 9 000 do 10000 m výkopku/sypaniny z horniny třídy těžitelnosti I skupiny 1 až 3 | m3 | 45.125 |  | 0 | CS ÚRS 2023 02 |  |  | základní |  | 0 | 0 | 0 | 0 | 0 | 4 | K | 2 |  |  |  | ROZPOCET | [5 empty] | 0 | 0 | 0 | 0 | 0 | 1 | 0 | 4 | -1296223750
| VV |  | "odvoz vytěžené zeminy na skládku" vz2 |  | 24.14 | [13 empty] | VV | 2 | 2 | True | 0 | ROZPOCET
| VV |  | "dovoz zeminy zpět pro zásyp" z2 |  | 20.985 | [13 empty] | VV | 2 | 2 | True | 0 | ROZPOCET
| VV | vpz2 | Součet |  | 45.125 | [13 empty] | VV | 2 | 4 | True | 1 | ROZPOCET
48 | K | 162751119 | Příplatek k vodorovnému přemístění výkopku/sypaniny z horniny třídy těžitelnosti I skupiny 1 až 3 ZKD 1000 m přes 10000 m | m3 | 451.25 |  | 0 | CS ÚRS 2023 02 |  |  | základní |  | 0 | 0 | 0 | 0 | 0 | 4 | K | 2 |  |  |  | ROZPOCET | [5 empty] | 0 | 0 | 0 | 0 | 0 | 1 | 0 | 4 | -51309400
| VV |  | vpz2 |  | 45.125 | [13 empty] | VV | 2 | 2 | True | 1 | ROZPOCET
| VV |  | 45,125*10 'Přepočtené koeficientem množství |  | 451.25 | [13 empty] | VV | 2 | 2 | False | 1 | ROZPOCET
49 | K | 167151101 | Nakládání výkopku z hornin třídy těžitelnosti I skupiny 1 až 3 do 100 m3 | m3 | 20.985 |  | 0 | CS ÚRS 2023 02 |  |  | základní |  | 0 | 0 | 0 | 0 | 0 | 4 | K | 2 |  |  |  | ROZPOCET | [5 empty] | 0 | 0 | 0 | 0 | 0 | 1 | 0 | 4 | 80485790
| VV |  | "naložení zeminy pro zásyp" z2 |  | 20.985 | [13 empty] | VV | 2 | 2 | True | 0 | ROZPOCET
| VV |  | Součet |  | 20.985 | [13 empty] | VV | 2 | 4 | True | 1 | ROZPOCET
50 | K | 171251201 | Uložení sypaniny na skládky nebo meziskládky | m3 | 45.125 |  | 0 | CS ÚRS 2023 02 |  |  | základní |  | 0 | 0 | 0 | 0 | 0 | 4 | K | 2 |  |  |  | ROZPOCET | [5 empty] | 0 | 0 | 0 | 0 | 0 | 1 | 0 | 4 | 551045159
| VV |  | vpz2 |  | 45.125 | [13 empty] | VV | 2 | 2 | True | 1 | ROZPOCET
51 | K | 171201231 | Poplatek za uložení zeminy a kamení na recyklační skládce (skládkovné) kód odpadu 17 05 04 | t | 5.821 |  | 0 | CS ÚRS 2023 02 |  |  | základní |  | 0 | 0 | 0 | 0 | 0 | 4 | K | 2 |  |  |  | ROZPOCET | [5 empty] | 0 | 0 | 0 | 0 | 0 | 1 | 0 | 4 | -1843144520
| VV |  | -(pz2)*1,8 |  | 5.821 | [13 empty] | VV | 2 | 2 | True | 1 | ROZPOCET
52 | K | 181951112 | Úprava pláně v hornině třídy těžitelnosti I skupiny 1 až 3 se zhutněním strojně | m2 | 33.24 |  | 0 | CS ÚRS 2023 02 |  |  | základní |  | 0 | 0 | 0 | 0 | 0 | 4 | K | 2 |  |  |  | ROZPOCET | [5 empty] | 0 | 0 | 0 | 0 | 0 | 1 | 0 | 4 | -1367618492
| VV |  | "rýha pro demontáž odpojeného plynovodu" 0,6*40,0 |  | 24 | [13 empty] | VV | 2 | 2 | True | 0 | ROZPOCET
| VV |  | "montážní jáma stlačení PE dn50 + napojení bypassu - 2x" 1,4*1,9*2 |  | 5.32 | [13 empty] | VV | 2 | 2 | True | 0 | ROZPOCET
| VV |  | "montážní jáma pro propoj předem uloženého potrubí plynovodu na DS - 2x"1,4*1,4*2 |  | 3.92 | [13 empty] | VV | 2 | 2 | True | 0 | ROZPOCET
| VV |  | Součet |  | 33.24 | [13 empty] | VV | 2 | 4 | True | 1 | ROZPOCET
| D | 5 | Komunikace pozemní |  |  |  | 0 | [5 empty] | 0 |  | 1.7844 |  | 0 | 1 | D | 1 |  |  |  | ROZPOCET | [11 empty] | 0
53 | K | 564950413 | Podklad z asfaltového recyklátu plochy do 100 m2 tl 150 mm | m2 | 40 |  | 0 | CS ÚRS 2023 02 |  |  | základní |  | 0 | 0 | 0 | 0 | 0 | 4 | K | 2 |  |  |  | ROZPOCET | [5 empty] | 0 | 0 | 0 | 0 | 0 | 1 | 0 | 4 | 987367022
| VV |  | "provizorní povrch komunikace - záliv asfalt, asf. recyklát tl.300mm / počítáno jako 2x150mm" 1,0*20,0*2 |  | 40 | [13 empty] | VV | 2 | 2 | True | 0 | ROZPOCET
| VV |  | Součet |  | 40 | [13 empty] | VV | 2 | 4 | True | 1 | ROZPOCET
| VV | zp_az | "plocha obnovovaného povrchu zálivu" 1,0*20,0 |  | 20 | [13 empty] | VV | 2 | 2 | True | 0 | ROZPOCET
54 | K | 596211110 | Kladení zámkové dlažby komunikací pro pěší ručně tl 60 mm skupiny A pl do 50 m2 | m2 | 20 |  | 0 | CS ÚRS 2023 02 |  |  | základní |  | 0 | 0.08922 | 1.7844 | 0 | 0 | 4 | K | 2 |  |  |  | ROZPOCET | [5 empty] | 0 | 0 | 0 | 0 | 0 | 1 | 0 | 4 | -1097347976
| P |  | Poznámka k položce: - bude zpětně použita stávající ZD | [15 empty] | P | 2
| VV |  | "obnova povrchu - chodník ZD" 1,0*20,0 |  | 20 | [13 empty] | VV | 2 | 2 | True | 0 | ROZPOCET
| VV | zp_zd | Součet |  | 20 | [13 empty] | VV | 2 | 4 | True | 1 | ROZPOCET
55 | K | 564861011 | Podklad ze štěrkodrtě ŠD plochy do 100 m2 tl 200 mm | m2 | 20 |  | 0 | CS ÚRS 2023 02 |  |  | základní |  | 0 | 0 | 0 | 0 | 0 | 4 | K | 2 |  |  |  | ROZPOCET | [5 empty] | 0 | 0 | 0 | 0 | 0 | 1 | 0 | 4 | 1651301105
| VV |  | "obnova povrchu - chodník ZD, ŠD tl.200mm" zp_zd |  | 20 | [13 empty] | VV | 2 | 2 | True | 0 | ROZPOCET
| VV |  | Součet |  | 20 | [13 empty] | VV | 2 | 4 | True | 1 | ROZPOCET
| D | 8 | Trubní vedení |  |  |  | 0 | [5 empty] | 0 |  | 0.0126 |  | 0 | 1 | D | 1 |  |  |  | ROZPOCET | [11 empty] | 0
56 | K | 899721111 | Signalizační vodič DN do 150 mm na potrubí | m | 45 |  | 0 | CS ÚRS 2023 02 |  |  | základní |  | 0 | 0.00019 | 0.00855 | 0 | 0 | 4 | K | 2 |  |  |  | ROZPOCET | [5 empty] | 0 | 0 | 0 | 0 | 0 | 1 | 0 | 4 | 108682318
57 | K | 899722113 | Krytí potrubí z plastů výstražnou fólií z PVC 34cm | m | 45 |  | 0 | CS ÚRS 2023 02 |  |  | základní |  | 0 | 9e-05 | 0.00405 | 0 | 0 | 4 | K | 2 |  |  |  | ROZPOCET | [5 empty] | 0 | 0 | 0 | 0 | 0 | 1 | 0 | 4 | -1356137672
| D | 9 | Ostatní konstrukce a práce, bourání |  |  |  | 0 | [5 empty] | 0 |  | 4.1958 |  | 0 | 1 | D | 1 |  |  |  | ROZPOCET | [11 empty] | 0
58 | K | 916131213 | Osazení silničního obrubníku betonového stojatého s boční opěrou do lože z betonu prostého | m | 27 |  | 0 | CS ÚRS 2023 02 |  |  | základní |  | 0 | 0.1554 | 4.1958 | 0 | 0 | 4 | K | 2 |  |  |  | ROZPOCET | [5 empty] | 0 | 0 | 0 | 0 | 0 | 1 | 0 | 4 | 1158484583
| P |  | Poznámka k položce: - budou použity stávající vybrourané obrubníky | [15 empty] | P | 2
| VV |  | zp_ob |  | 27 | [13 empty] | VV | 2 | 2 | True | 1 | ROZPOCET
59 | K | 979024443 | Očištění vybouraných obrubníků a krajníků silničních | m | 27 |  | 0 | CS ÚRS 2023 02 |  |  | základní |  | 0 | 0 | 0 | 0 | 0 | 4 | K | 2 |  |  |  | ROZPOCET | [5 empty] | 0 | 0 | 0 | 0 | 0 | 1 | 0 | 4 | -1402914630
| VV |  | zp_ob |  | 27 | [13 empty] | VV | 2 | 2 | True | 1 | ROZPOCET
60 | K | 979054451 | Očištění vybouraných zámkových dlaždic s původním spárováním z kameniva těženého | m2 | 20 |  | 0 | CS ÚRS 2023 02 |  |  | základní |  | 0 | 0 | 0 | 0 | 0 | 4 | K | 2 |  |  |  | ROZPOCET | [5 empty] | 0 | 0 | 0 | 0 | 0 | 1 | 0 | 4 | 1774835201
| VV |  | zp_zd |  | 20 | [13 empty] | VV | 2 | 2 | True | 1 | ROZPOCET
| D | 997 | Přesun sutě |  |  |  | 0 | [5 empty] | 0 |  | 0 |  | 0 | 1 | D | 1 |  |  |  | ROZPOCET | [11 empty] | 0
61 | K | 997221551 | Vodorovná doprava suti ze sypkých materiálů do 1 km | t | 36.455 |  | 0 | CS ÚRS 2023 02 |  |  | základní |  | 0 | 0 | 0 | 0 | 0 | 4 | K | 2 |  |  |  | ROZPOCET | [5 empty] | 0 | 0 | 0 | 0 | 0 | 1 | 0 | 4 | -585962948
| VV | ok | 5,2+17,4 |  | 22.6 | [13 empty] | VV | 2 | 2 | True | 0 | ROZPOCET
| VV | oa | 3,92+4,4 |  | 8.32 | [13 empty] | VV | 2 | 2 | True | 0 | ROZPOCET
| VV | ob | 5,535 |  | 5.535 | [13 empty] | VV | 2 | 2 | True | 0 | ROZPOCET
| VV |  | Součet |  | 36.455 | [13 empty] | VV | 2 | 4 | True | 1 | ROZPOCET
62 | K | 997221559 | Příplatek ZKD 1 km u vodorovné dopravy suti ze sypkých materiálů | t | 692.645 |  | 0 | CS ÚRS 2023 02 |  |  | základní |  | 0 | 0 | 0 | 0 | 0 | 4 | K | 2 |  |  |  | ROZPOCET | [5 empty] | 0 | 0 | 0 | 0 | 0 | 1 | 0 | 4 | 1785769625
| VV |  | oa+ok+ob |  | 36.455 | [13 empty] | VV | 2 | 2 | True | 1 | ROZPOCET
| VV |  | 36,455*19 'Přepočtené koeficientem množství |  | 692.645 | [13 empty] | VV | 2 | 2 | False | 1 | ROZPOCET
63 | K | 997221861 | Poplatek za uložení na recyklační skládce (skládkovné) stavebního odpadu z prostého betonu pod kódem 17 01 01 | t | 5.535 |  | 0 | CS ÚRS 2023 02 |  |  | základní |  | 0 | 0 | 0 | 0 | 0 | 4 | K | 2 |  |  |  | ROZPOCET | [5 empty] | 0 | 0 | 0 | 0 | 0 | 1 | 0 | 4 | 1627237480
| VV |  | ob |  | 5.535 | [13 empty] | VV | 2 | 2 | True | 1 | ROZPOCET
64 | K | 997221875 | Poplatek za uložení na recyklační skládce (skládkovné) stavebního odpadu asfaltového bez obsahu dehtu zatříděného do Katalogu odpadů pod kódem 17 03 02 | t | 8.32 |  | 0 | CS ÚRS 2023 02 |  |  | základní |  | 0 | 0 | 0 | 0 | 0 | 4 | K | 2 |  |  |  | ROZPOCET | [5 empty] | 0 | 0 | 0 | 0 | 0 | 1 | 0 | 4 | -143182733
| VV |  | oa |  | 8.32 | [13 empty] | VV | 2 | 2 | True | 1 | ROZPOCET
65 | K | 997221873 | Poplatek za uložení na recyklační skládce (skládkovné) stavebního odpadu zeminy a kamení zatříděného do Katalogu odpadů pod kódem 17 05 04 | t | 22.6 |  | 0 | CS ÚRS 2023 02 |  |  | základní |  | 0 | 0 | 0 | 0 | 0 | 4 | K | 2 |  |  |  | ROZPOCET | [5 empty] | 0 | 0 | 0 | 0 | 0 | 1 | 0 | 4 | 431713549
| VV |  | ok |  | 22.6 | [13 empty] | VV | 2 | 2 | True | 1 | ROZPOCET
| D | 998 | Přesun hmot |  |  |  | 0 | [5 empty] | 0 |  | 0 |  | 0 | 1 | D | 1 |  |  |  | ROZPOCET | [11 empty] | 0
66 | K | 998276101 | Přesun hmot pro trubní vedení z trub z plastických hmot otevřený výkop | t | 31.829 |  | 0 | CS ÚRS 2023 02 |  |  | základní |  | 0 | 0 | 0 | 0 | 0 | 4 | K | 2 |  |  |  | ROZPOCET | [5 empty] | 0 | 0 | 0 | 0 | 0 | 1 | 0 | 4 | 1319688899
| D | M | Práce a dodávky M |  |  |  | 0 | [5 empty] | 0 |  | 0.0069 |  | 0 | 3 | D | 0 |  |  |  | ROZPOCET | [11 empty] | 0
| D | 23-M | Montáže potrubí |  |  |  | 0 | [5 empty] | 0 |  | 0.00422 |  | 0 | 3 | D | 1 |  |  |  | ROZPOCET | [11 empty] | 0
67 | K | 230200271 | Jednostranné přerušení průtoku plynu stlačením plastového potrubí dn do 63 mm - jedním stlačovadlem | kus | 2 |  | 0 | CS ÚRS 2023 02 |  |  | základní |  | 0 | 0 | 0 | 0 | 0 | 64 | K | 2 |  |  |  | ROZPOCET | [5 empty] | 0 | 0 | 0 | 0 | 0 | 1 | 0 | 64 | 1248429922
68 | M | 008 | Elektrotvarovka sedlová opravárenská dn50 SDR11 | kus | 2 |  | 0 |  |  |  | základní |  | 0 | 0 | 0 | 0 | 0 | 256 | M | 2 |  |  |  | ROZPOCET | [5 empty] | 0 | 0 | 0 | 0 | 0 | 1 | 0 | 64 | -461324583
69 | K | 230081037r01 | Demontáž potrubí PE dn50 SDR11 | kus | 14 |  | 0 |  |  |  | základní |  | 0 | 0.00011 | 0.00154 | 0 | 0 | 64 | K | 2 |  |  |  | ROZPOCET | [5 empty] | 0 | 0 | 0 | 0 | 0 | 1 | 0 | 64 | 1529882387
| VV |  | 40,0/3 |  | 13.333 | [13 empty] | VV | 2 | 2 | True | 0 | ROZPOCET
| VV |  | "zaokrouhleno" 14 |  | 14 | [13 empty] | VV | 2 | 2 | True | 1 | ROZPOCET
70 | K | 230208513 | Odplynění a inertizace ocelového potrubí DN do 100 mm | m | 40 |  | 0 | CS ÚRS 2023 02 |  |  | základní |  | 0 | 1e-05 | 0.0004 | 0 | 0 | 64 | K | 2 |  |  |  | ROZPOCET | [5 empty] | 0 | 0 | 0 | 0 | 0 | 1 | 0 | 64 | -1842585718
71 | K | 230202032 | Montáž chráničky plastové průměru přes 63 do 110 mm | m | 38 |  | 0 | CS ÚRS 2023 02 |  |  | základní |  | 0 | 0 | 0 | 0 | 0 | 64 | K | 2 |  |  |  | ROZPOCET | [5 empty] | 0 | 0 | 0 | 0 | 0 | 1 | 0 | 64 | 715254102
72 | M | 003 | Ochranné potrubí PE100 dn90 SDR17 | m | 38 |  | 0 |  |  |  | základní |  | 0 | 0 | 0 | 0 | 0 | 256 | M | 2 |  |  |  | ROZPOCET | [5 empty] | 0 | 0 | 0 | 0 | 0 | 1 | 0 | 64 | 658997462
73 | K | 230202071 | Nasunutí potrubní sekce plastové průměru do 63 mm do chráničky | m | 36.5 |  | 0 | CS ÚRS 2023 02 |  |  | základní |  | 0 | 0 | 0 | 0 | 0 | 64 | K | 2 |  |  |  | ROZPOCET | [5 empty] | 0 | 0 | 0 | 0 | 0 | 1 | 0 | 64 | -853915549
74 | K | 230202111 | Montáž kluzných objímek výšky 15 mm vnějšího průměru potrubí přes 42 mm do 50 mm | kus | 40 |  | 0 | CS ÚRS 2023 02 |  |  | základní |  | 0 | 0 | 0 | 0 | 0 | 64 | K | 2 |  |  |  | ROZPOCET | [5 empty] | 0 | 0 | 0 | 0 | 0 | 1 | 0 | 64 | -123233183
75 | M | 28655195 | objímka kluzná typ I segment v 15mm | kus | 40 |  | 0 | CS ÚRS 2023 02 |  |  | základní |  | 0 | 5e-05 | 0.002 | 0 | 0 | 256 | M | 2 |  |  |  | ROZPOCET | [5 empty] | 0 | 0 | 0 | 0 | 0 | 1 | 0 | 64 | -1386873841
76 | K | 230202224 | Montáž manžety na chráničku potrubí plastové průměru přes 50 do 63 mm | kus | 2 |  | 0 | CS ÚRS 2023 02 |  |  | základní |  | 0 | 0 | 0 | 0 | 0 | 64 | K | 2 |  |  |  | ROZPOCET | [5 empty] | 0 | 0 | 0 | 0 | 0 | 1 | 0 | 64 | 915341951
77 | M | 28655104 | manžeta chráničky vč. upínací pásky 50x90mm DN 40x80 | kus | 2 |  | 0 | CS ÚRS 2023 02 |  |  | základní |  | 0 | 0.00014 | 0.00028 | 0 | 0 | 256 | M | 2 |  |  |  | ROZPOCET | [5 empty] | 0 | 0 | 0 | 0 | 0 | 1 | 0 | 64 | -731920414
78 | K | 230205035 | Montáž potrubí plastového svařované na tupo nebo elektrospojkou dn 50 mm en 4,6 mm | m | 41 |  | 0 | CS ÚRS 2023 02 |  |  | základní |  | 0 | 0 | 0 | 0 | 0 | 64 | K | 2 |  |  |  | ROZPOCET | [5 empty] | 0 | 0 | 0 | 0 | 0 | 1 | 0 | 64 | 1446800265
79 | M | 001 | Trubka PE100RC dn50 SDR11 | m | 41 |  | 0 |  |  |  | základní |  | 0 | 0 | 0 | 0 | 0 | 256 | M | 2 |  |  |  | ROZPOCET | [5 empty] | 0 | 0 | 0 | 0 | 0 | 1 | 0 | 64 | 1025691870
80 | K | 230205235 | Montáž trubního dílu PE elektrotvarovky nebo svařovaného na tupo dn 50 mm en 4,5 mm | kus | 10 |  | 0 | CS ÚRS 2023 02 |  |  | základní |  | 0 | 0 | 0 | 0 | 0 | 64 | K | 2 |  |  |  | ROZPOCET | [5 empty] | 0 | 0 | 0 | 0 | 0 | 1 | 0 | 64 | -1739868780
81 | M | 005 | Elektroobjímka dn50 SDR11 | kus | 2 |  | 0 |  |  |  | základní |  | 0 | 0 | 0 | 0 | 0 | 256 | M | 2 |  |  |  | ROZPOCET | [5 empty] | 0 | 0 | 0 | 0 | 0 | 1 | 0 | 64 | -577224995
82 | M | 006 | Elektrokoleno 90° dn50 SDR11 | kus | 6 |  | 0 |  |  |  | základní |  | 0 | 0 | 0 | 0 | 0 | 256 | M | 2 |  |  |  | ROZPOCET | [5 empty] | 0 | 0 | 0 | 0 | 0 | 1 | 0 | 64 | -607346370
83 | M | 007 | Elektrozáslepka dn50 SDR11 | kus | 2 |  | 0 |  |  |  | základní |  | 0 | 0 | 0 | 0 | 0 | 256 | M | 2 |  |  |  | ROZPOCET | [5 empty] | 0 | 0 | 0 | 0 | 0 | 1 | 0 | 64 | -1500110274
84 | M | DNM | Drobný nepozicovaný materiál | kpl | 1 |  | 0 |  |  |  | základní |  | 0 | 0 | 0 | 0 | 0 | 256 | M | 2 |  |  |  | ROZPOCET | [5 empty] | 0 | 0 | 0 | 0 | 0 | 1 | 0 | 64 | 484447850
85 | K | TZ_PL | Tlaková zkouška STL plynovodu | kpl | 1 |  | 0 |  |  |  | základní |  | 0 | 0 | 0 | 0 | 0 | 64 | K | 2 |  |  |  | ROZPOCET | [5 empty] | 0 | 0 | 0 | 0 | 0 | 1 | 0 | 64 | -1779195994
| D | 23-M.2 | Montáže potrubí - Náhradní zásobování / bypass |  |  |  | 0 | [5 empty] | 0 |  | 0.00268 |  | 0 | 3 | D | 1 |  |  |  | ROZPOCET | [11 empty] | 0
86 | K | 230200411R01 | Vysazení odbočky na PE potrubí metodou navrtání přetlak do 1,6 MPa dn32 | kus | 2 |  | 0 |  |  |  | základní |  | 0 | 2e-05 | 4e-05 | 0 | 0 | 64 | K | 2 |  |  |  | ROZPOCET | [5 empty] | 0 | 0 | 0 | 0 | 0 | 1 | 0 | 64 | -2072958241
87 | K | 230205035 | Montáž potrubí plastového svařované na tupo nebo elektrospojkou dn 50 mm en 4,6 mm | m | 55 |  | 0 | CS ÚRS 2023 02 |  |  | základní |  | 0 | 0 | 0 | 0 | 0 | 64 | K | 2 |  |  |  | ROZPOCET | [5 empty] | 0 | 0 | 0 | 0 | 0 | 1 | 0 | 64 | 940262007
88 | M | 021 | Trubka PE dn50 SDR11 | m | 55 |  | 0 |  |  |  | základní |  | 0 | 0 | 0 | 0 | 0 | 256 | M | 2 |  |  |  | ROZPOCET | [5 empty] | 0 | 0 | 0 | 0 | 0 | 1 | 0 | 64 | -1082994082
89 | K | 230205235 | Montáž trubního dílu PE elektrotvarovky nebo svařovaného na tupo dn 50 mm en 4,5 mm | kus | 10 |  | 0 | CS ÚRS 2023 02 |  |  | základní |  | 0 | 0 | 0 | 0 | 0 | 64 | K | 2 |  |  |  | ROZPOCET | [5 empty] | 0 | 0 | 0 | 0 | 0 | 1 | 0 | 64 | -815960289
90 | M | 023 | Navrtávací odbočkový T-kus s uzavíracím ventilem dn50/dn32 | kus | 2 |  | 0 |  |  |  | základní |  | 0 | 0 | 0 | 0 | 0 | 256 | M | 2 |  |  |  | ROZPOCET | [5 empty] | 0 | 0 | 0 | 0 | 0 | 1 | 0 | 64 | -1712517975
91 | M | 024 | Elektroredukce dn50/dn32 SDR11 | kus | 2 |  | 0 |  |  |  | základní |  | 0 | 0 | 0 | 0 | 0 | 256 | M | 2 |  |  |  | ROZPOCET | [5 empty] | 0 | 0 | 0 | 0 | 0 | 1 | 0 | 64 | 1141163811
92 | M | 025 | Elektrokoleno 90° dn50 SDR11 | kus | 6 |  | 0 |  |  |  | základní |  | 0 | 0 | 0 | 0 | 0 | 256 | M | 2 |  |  |  | ROZPOCET | [5 empty] | 0 | 0 | 0 | 0 | 0 | 1 | 0 | 64 | 773042425
93 | K | 230205225 | Montáž trubního dílu PE elektrotvarovky nebo svařovaného na tupo dn 32 mm en 2,0 mm | kus | 2 |  | 0 | CS ÚRS 2023 02 |  |  | základní |  | 0 | 0 | 0 | 0 | 0 | 64 | K | 2 |  |  |  | ROZPOCET | [5 empty] | 0 | 0 | 0 | 0 | 0 | 1 | 0 | 64 | -1792295258
94 | M | 026 | Elektrozáslepka dn32 SDR11 | kus | 2 |  | 0 |  |  |  | základní |  | 0 | 0 | 0 | 0 | 0 | 256 | M | 2 |  |  |  | ROZPOCET | [5 empty] | 0 | 0 | 0 | 0 | 0 | 1 | 0 | 64 | 1654519201
95 | K | TZ_BP | Tlaková zkouška STL bypassu | kpl | 1 |  | 0 |  |  |  | základní |  | 0 | 0 | 0 | 0 | 0 | 64 | K | 2 |  |  |  | ROZPOCET | [5 empty] | 0 | 0 | 0 | 0 | 0 | 1 | 0 | 64 | 998100503
96 | K | 230208513 | Odplynění a inertizace ocelového potrubí DN do 100 mm | m | 55 |  | 0 | CS ÚRS 2023 02 |  |  | základní |  | 0 | 1e-05 | 0.00055 | 0 | 0 | 64 | K | 2 |  |  |  | ROZPOCET | [5 empty] | 0 | 0 | 0 | 0 | 0 | 1 | 0 | 64 | -104838554
97 | K | 230081037r01 | Demontáž potrubí PE dn50 SDR11 | kus | 19 |  | 0 |  |  |  | základní |  | 0 | 0.00011 | 0.00209 | 0 | 0 | 64 | K | 2 |  |  |  | ROZPOCET | [5 empty] | 0 | 0 | 0 | 0 | 0 | 1 | 0 | 64 | -1891031113
| VV |  | 55/3 |  | 18.333 | [13 empty] | VV | 2 | 2 | True | 0 | ROZPOCET
| VV |  | "zaokrouhleno" 19 |  | 19 | [13 empty] | VV | 2 | 2 | True | 1 | ROZPOCET
| D | VRN | Vedlejší rozpočtové náklady |  |  |  | 0 | [5 empty] | 0 |  | 0 |  | 0 | 5 | D | 0 |  |  |  | ROZPOCET | [11 empty] | 0
| D | VRN1 | Průzkumné, geodetické a projektové práce |  |  |  | 0 | [5 empty] | 0 |  | 0 |  | 0 | 5 | D | 1 |  |  |  | ROZPOCET | [11 empty] | 0
98 | K | 012103000 | Geodetické práce před výstavbou | kpl | 1 |  | 0 | CS ÚRS 2023 02 |  |  | základní |  | 0 | 0 | 0 | 0 | 0 | 1024 | K | 2 |  |  |  | ROZPOCET | [5 empty] | 0 | 0 | 0 | 0 | 0 | 1 | 0 | 1024 | 248980622
99 | K | 012303000 | Geodetické práce po výstavbě | kpl | 1 |  | 0 | CS ÚRS 2023 02 |  |  | základní |  | 0 | 0 | 0 | 0 | 0 | 1024 | K | 2 |  |  |  | ROZPOCET | [5 empty] | 0 | 0 | 0 | 0 | 0 | 1 | 0 | 1024 | 440716767
| D | VRN3 | Zařízení staveniště |  |  |  | 0 | [5 empty] | 0 |  | 0 |  | 0 | 5 | D | 1 |  |  |  | ROZPOCET | [11 empty] | 0
100 | K | 030001000 | Zařízení staveniště | % |  |  | 0 | CS ÚRS 2023 02 |  |  | základní |  | 0 | 0 | 0 | 0 | 0 | 1024 | K | 2 |  |  |  | ROZPOCET | [5 empty] | 0 | 0 | 0 | 0 | 0 | 1 | 0 | 1024 | 84049498
| VV |  | "3% ZRN (HSV+PSV+M+DOD+HZS)" 3/100 |  | 0.03 | [13 empty] | VV | 2 | 2 | True | 1 | ROZPOCET
| D | VRN4 | Inženýrská činnost |  |  |  | 0 | [5 empty] | 0 |  | 0 |  | 0 | 5 | D | 1 |  |  |  | ROZPOCET | [11 empty] | 0
101 | K | 043203003R01 | Laboratorní rozbor zeminy | kpl | 1 |  | 0 |  |  |  | základní |  | 0 | 0 | 0 | 0 | 0 | 1024 | K | 2 |  |  |  | ROZPOCET | [5 empty] | 0 | 0 | 0 | 0 | 0 | 1 | 0 | 1024 | 117748786
102 | K | 043203003R02 | Laboratorní rozbor asfaltu | kpl | 1 |  | 0 |  |  |  | základní |  | 0 | 0 | 0 | 0 | 0 | 1024 | K | 2 |  |  |  | ROZPOCET | [5 empty] | 0 | 0 | 0 | 0 | 0 | 1 | 0 | 1024 | -2115895402
103 | K | 044002000.1 | Revize STL plynovodu | kpl | 2 |  | 0 |  |  |  | základní |  | 0 | 0 | 0 | 0 | 0 | 1024 | K | 2 |  |  |  | ROZPOCET | [5 empty] | 0 | 0 | 0 | 0 | 0 | 1 | 0 | 1024 | -1923353009
104 | K | 044002000.3 | Kontrola signalizačního vodiče | kpl | 1 |  | 0 |  |  |  | základní |  | 0 | 0 | 0 | 0 | 0 | 1024 | K | 2 |  |  |  | ROZPOCET | [5 empty] | 0 | 0 | 0 | 0 | 0 | 1 | 0 | 1024 | -280985994
105 | K | 045002000 | Kompletační a koordinační činnost | % |  |  | 0 | CS ÚRS 2023 02 |  |  | základní |  | 0 | 0 | 0 | 0 | 0 | 1024 | K | 2 |  |  |  | ROZPOCET | [5 empty] | 0 | 0 | 0 | 0 | 0 | 1 | 0 | 1024 | -73289451
| VV |  | "5% ZRN+VRN+HZS" 5/100 |  | 0.05 | [13 empty] | VV | 2 | 2 | True | 1 | ROZPOCET
|  | VP | Vícepráce |  |  |  | 0 | [11 empty] | D | 0 |  |  |  | PN | [11 empty] | 0
| K | [5 empty] | 0 |  |  |  | základní | [7 empty] | PN | 1 |  |  |  | PN | [5 empty] | 0 | 0 | 0 | 0 | 0 | 1 | 0
| K | [5 empty] | 0 |  |  |  | základní | [7 empty] | PN | 1 |  |  |  | PN | [5 empty] | 0 | 0 | 0 | 0 | 0 | 1 | 0
| K | [5 empty] | 0 |  |  |  | základní | [7 empty] | PN | 1 |  |  |  | PN | [5 empty] | 0 | 0 | 0 | 0 | 0 | 1 | 0
| K | [5 empty] | 0 |  |  |  | základní | [7 empty] | PN | 1 |  |  |  | PN | [5 empty] | 0 | 0 | 0 | 0 | 0 | 1 | 0
| K | [5 empty] | 0 |  |  |  | základní | [7 empty] | PN | 1 |  |  |  | PN | [5 empty] | 0 | 0 | 0 | 0 | 0 | 1 | 0

## Seznam figur
SEZNAM FIGUR
Kód: | 361021015_2
Stavba: | Modernizace silnice II/343 Hlinsko
Datum: | 12. 12. 2023
Kód | Popis | MJ | Výměra
SO501 | Přeložka STL plynovodu č.1
ak_k1 | asfaltová komunikace - kryt+ložná vrstva | m2 | 170
| "odstranění stávajících povrchů - asfaltová komunikace" |  | 0
| "ACO 40mm" |  | 0
| (0,5+1,0+0,5)*10,0 |  | 20
| (1,5+1,0+0,5)*50,0 |  | 150
ak_k1 | Mezisoučet |  | 170
Použití figury:
113107341 | Odstranění podkladu živičného tl 50 mm strojně pl do 50 m2 | m2 | 340
113107322 | Odstranění podkladu z kameniva drceného tl přes 100 do 200 mm strojně pl do 50 m2 | m2 | 230
113107342 | Odstranění podkladu živičného tl přes 50 do 100 mm strojně pl do 50 m2 | m2 | 170
564952111 | Podklad z mechanicky zpevněného kameniva MZK tl 150 mm | m2 | 213.68
565135111 | Asfaltový beton vrstva podkladní ACP 16 (obalované kamenivo OKS) tl 50 mm š do 3 m | m2 | 213.68
577134211 | Asfaltový beton vrstva obrusná ACO 11 (ABS) tř. II tl 40 mm š do 3 m z nemodifikovaného asfaltu | m2 | 213.68
577155112 | Asfaltový beton vrstva ložní ACL 16 (ABH) tl 60 mm š do 3 m z nemodifikovaného asfaltu | m2 | 213.68
ak_k2 | asfaltová komunikace - kryt+ložná vrstva | m2 | 43.68
| "odstranění stávajících povrchů - asfaltová komunikace" |  | 0
| "ACO 40mm" |  | 0
| (0,5+1,4+0,5)*(0,5+1,4+0,5)*2 |  | 11.52
| (0,5+1,8+0,5)*(0,5+1,4+0,5) |  | 6.72
| (1,5+1,4+0,5)*(0,5+1,4+0,5)*2 |  | 16.32
| (1,5+1,8+0,5)*(0,5+1,4+0,5) |  | 9.12
ak_k2 | Mezisoučet |  | 43.68
Použití figury:
113107341 | Odstranění podkladu živičného tl 50 mm strojně pl do 50 m2 | m2 | 87.36
113107322 | Odstranění podkladu z kameniva drceného tl přes 100 do 200 mm strojně pl do 50 m2 | m2 | 56.56
113107342 | Odstranění podkladu živičného tl přes 50 do 100 mm strojně pl do 50 m2 | m2 | 43.68
564952111 | Podklad z mechanicky zpevněného kameniva MZK tl 150 mm | m2 | 213.68
565135111 | Asfaltový beton vrstva podkladní ACP 16 (obalované kamenivo OKS) tl 50 mm š do 3 m | m2 | 213.68
577134211 | Asfaltový beton vrstva obrusná ACO 11 (ABS) tř. II tl 40 mm š do 3 m z nemodifikovaného asfaltu | m2 | 213.68
577155112 | Asfaltový beton vrstva ložní ACL 16 (ABH) tl 60 mm š do 3 m z nemodifikovaného asfaltu | m2 | 213.68
ak_p1 | asfaltová komunikace - podklad | m2 | 60
| "ŠD 200mm" |  | 0
| 1,0*(10,0+50,0) |  | 60
ak_p1 | Mezisoučet |  | 60
Použití figury:
113107322 | Odstranění podkladu z kameniva drceného tl přes 100 do 200 mm strojně pl do 50 m2 | m2 | 230
564861111 | Podklad ze štěrkodrtě ŠD plochy přes 100 m2 tl 200 mm | m2 | 72.88
ak_p2 | asfaltová komunikace - podklad | m2 | 12.88
| "ŠD 200mm" |  | 0
| 1,4*1,4*4 |  | 7.84
| 1,8*1,4*2 |  | 5.04
ak_p2 | Mezisoučet |  | 12.88
Použití figury:
113107322 | Odstranění podkladu z kameniva drceného tl přes 100 do 200 mm strojně pl do 50 m2 | m2 | 56.56
564861111 | Podklad ze štěrkodrtě ŠD plochy přes 100 m2 tl 200 mm | m2 | 72.88
j2 | jámy 2 | m3 | 19.701
| "položka zahrnuje odpočet předpokládané sklady ZP" |  | 0
| "montážní jáma stlačení PE dn90" |  | 0
| 1,4*1,4*1,4 |  | 2.744
| "montážní jámy přepojení přípojek" |  | 0
| (1,4*1,4*(1,4-0,04-0,06-0,05-0,15-0,2))*3 |  | 5.292
| "montážní jámy napojení bypassu" |  | 0
| (1,8*1,4*(1,4-0,04-0,06-0,05-0,15-0,2))*2 |  | 4.536
| "montážní jáma pro propoj předem uloženého potrubí plynovodu I.ETAPA na DS" |  | 0
| 1,4*1,4*(1,6-0,04-0,06-0,05-0,15-0,2) |  | 2.156
| "montážní jáma pro stlačení, propoj předem uloženého potrubí plynovodu I.ETAPA na DS, přepojení přípojky" |  | 0
| 3,2*1,4*(1,4-0,06-0,03-0,2) |  | 4.973
j2 | Součet |  | 19.701
Použití figury:
131213702 | Hloubení nezapažených jam v nesoudržných horninách třídy těžitelnosti I skupiny 3 ručně | m3 | 19.701
174151101 | Zásyp jam, šachet rýh nebo kolem objektů sypaninou se zhutněním | m3 | 14.15
j4 | jámy 2 | m3 | 13.552
| "položka zahrnuje odpočet předpokládané sklady ZP uvedené v jiném SO" |  | 0
| "montážní jáma pro propoj předem uloženého potrubí plynovodu II.ETAPA na DS/I.ETAPA, stlačení, odpojení bypassu" |  | 0
| 4,3*1,4*(1,6-0,5) |  | 6.622
| "montážní jáma pro propoj předem uloženého potrubí plynovodu II.ETAPA na DS/I.ETAPA, stlačení" |  | 0
| 2,7*1,4*(1,6-0,5) |  | 4.158
| "montážní jáma odpojení bypassu" |  | 0
| 1,8*1,4*(1,6-0,5) |  | 2.772
j4 | Součet |  | 13.552
Použití figury:
131213702 | Hloubení nezapažených jam v nesoudržných horninách třídy těžitelnosti I skupiny 3 ručně | m3 | 13.552
174151101 | Zásyp jam, šachet rýh nebo kolem objektů sypaninou se zhutněním | m3 | 45.105
l1 | lože | m3 | 9.12
| "rýha pro pokládku dočasného potrubí STL bypassu" 0,8*(70,0-16,0)*0,1 |  | 4.32
| "rýha pro pokládku nového plynovodu" 0,8*(10,0+50,0)*0,1 |  | 4.8
l1 | Součet |  | 9.12
Použití figury:
451573111 | Lože pod potrubí otevřený výkop ze štěrkopísku | m3 | 9.12
174151101 | Zásyp jam, šachet rýh nebo kolem objektů sypaninou se zhutněním | m3 | 71.022
l2 | lože | m3 | 1.68
| "montážní jáma stlačení PE dn90" 1,4*1,4*0,1 |  | 0.196
| "montážní jámy přepojení přípojek" 1,4*1,4*0,1*3 |  | 0.588
| "montážní jámy napojení bypassu" 1,8*1,4*0,1 |  | 0.252
| "montážní jáma pro propoj předem uloženého potrubí plynovodu I.ETAPA na DS" 1,4*1,4*0,1 |  | 0.196
| "montážní jáma pro stlačení, propoj předem uloženého potrubí plynovodu I.ETAPA na DS, přepojení přípojky" 3,2*1,4*0,1 |  | 0.448
l2 | Součet |  | 1.68
Použití figury:
451573111 | Lože pod potrubí otevřený výkop ze štěrkopísku | m3 | 1.68
174151101 | Zásyp jam, šachet rýh nebo kolem objektů sypaninou se zhutněním | m3 | 14.15
l3 | lože | m3 | 3.04
| 1,0*(2,0+2,0+8,0)*0,1 |  | 1.2
| 0,8*(12,0+11,0)*0,1 |  | 1.84
l3 | Součet |  | 3.04
Použití figury:
451573111 | Lože pod potrubí otevřený výkop ze štěrkopísku | m3 | 3.04
174151101 | Zásyp jam, šachet rýh nebo kolem objektů sypaninou se zhutněním | m3 | 13.784
l4 | lože | m3 | 1.232
| "montážní jáma pro propoj předem uloženého potrubí plynovodu II.ETAPA na DS/I.ETAPA, stlačení, odpojení bypassu" 4,3*1,4*0,1 |  | 0.602
| "montážní jáma pro propoj předem uloženého potrubí plynovodu II.ETAPA na DS/I.ETAPA, stlačení" 2,7*1,4*0,1 |  | 0.378
| "montážní jáma odpojení bypassu" 1,8*1,4*0,1 |  | 0.252
l4 | Součet |  | 1.232
Použití figury:
451573111 | Lože pod potrubí otevřený výkop ze štěrkopísku | m3 | 1.232
174151101 | Zásyp jam, šachet rýh nebo kolem objektů sypaninou se zhutněním | m3 | 45.105
lk | lomový kámen | m3 | 12.6
| "oprava pouze pravého břehu ve směru vodního toku, definitivní úprava levého břeho je součástí jiného SO" |  | 0
| 1,0*(10,0+11,0)*0,6 |  | 12.6
lk | Součet |  | 12.6
Použití figury:
462511270R01 | Úprava dna a břehu vodního koryta lomovým kamenem | m3 | 12.6
174151101 | Zásyp jam, šachet rýh nebo kolem objektů sypaninou se zhutněním | m3 | 13.784
oa | odpad asfalt | t | 88.891
oa | 33,32+37,4+8,561+9,61 |  | 88.891
Použití figury:
997221551 | Vodorovná doprava suti ze sypkých materiálů do 1 km | t | 173.568
997221559 | Příplatek ZKD 1 km u vodorovné dopravy suti ze sypkých materiálů | t | 3297.792
997221875 | Poplatek za uložení na recyklační skládce (skládkovné) stavebního odpadu asfaltového bez obsahu dehtu zatříděného do Katalogu odpadů pod kódem 17 03 02 | t | 88.891
ob | odpad beton | t | 0.41
ob | 0,41 |  | 0.41
Použití figury:
997221551 | Vodorovná doprava suti ze sypkých materiálů do 1 km | t | 173.568
997221559 | Příplatek ZKD 1 km u vodorovné dopravy suti ze sypkých materiálů | t | 3297.792
997221861 | Poplatek za uložení na recyklační skládce (skládkovné) stavebního odpadu z prostého betonu pod kódem 17 01 01 | t | 0.41
obr | obruba | m | 2
| 2,0 |  | 2
obr | Součet |  | 2
Použití figury:
113202111 | Vytrhání obrub krajníků obrubníků stojatých | m | 2
916131213 | Osazení silničního obrubníku betonového stojatého s boční opěrou do lože z betonu prostého | m | 2
979024443 | Očištění vybouraných obrubníků a krajníků silničních | m | 2
obs1 | obsyp | m3 | 25.723
| "rýha pro pokládku dočasného potrubí STL bypassu" 0,8*(70,0-16,0)*(0,09+0,2) |  | 12.528
| "rýha pro pokládku nového plynovodu" 0,8*(10,0+50,0)*(0,09+0,2) |  | 13.92
| "odpočet objemu nového potrubí" |  | 0
| "dn90" -3,14*0,09*0,09/4*(70,0-16,0+10,0+50,0) |  | -0.725
obs1 | Součet |  | 25.723
Použití figury:
175151101 | Obsypání potrubí strojně sypaninou bez prohození, uloženou do 3 m | m3 | 25.723
174151101 | Zásyp jam, šachet rýh nebo kolem objektů sypaninou se zhutněním | m3 | 71.022
58337302 | štěrkopísek frakce 0/16 | t | 44.166
obs2 | obsyp | m3 | 4.871
| "montážní jáma stlačení PE dn90" 1,4*1,4*(0,09+0,2) |  | 0.568
| "montážní jámy přepojení přípojek" 1,4*1,4*(0,09+0,2)*3 |  | 1.705
| "montážní jámy napojení bypassu" 1,8*1,4*(0,09+0,2) |  | 0.731
| "montážní jáma pro propoj předem uloženého potrubí plynovodu I.ETAPA na DS" 1,4*1,4*(0,09+0,2) |  | 0.568
| "montážní jáma pro stlačení, propoj předem uloženého potrubí plynovodu I.ETAPA na DS, přepojení přípojky" 3,2*1,4*(0,09+0,2) |  | 1.299
obs2 | Součet |  | 4.871
Použití figury:
175151101 | Obsypání potrubí strojně sypaninou bez prohození, uloženou do 3 m | m3 | 4.871
174151101 | Zásyp jam, šachet rýh nebo kolem objektů sypaninou se zhutněním | m3 | 14.15
58337302 | štěrkopísek frakce 0/16 | t | 8.364
obs3 | obsyp | m3 | 8.593
| 1,0*(2,0+2,0+8,0)*(0,09+0,2) |  | 3.48
| 0,8*(12,0+11,0)*(0,09+0,2) |  | 5.336
| "odpočet objemu nového potrubí" |  | 0
| "dn90" -3,14*0,09*0,09/4*35,0 |  | -0.223
obs3 | Součet |  | 8.593
Použití figury:
175151101 | Obsypání potrubí strojně sypaninou bez prohození, uloženou do 3 m | m3 | 8.593
174151101 | Zásyp jam, šachet rýh nebo kolem objektů sypaninou se zhutněním | m3 | 13.784
58337302 | štěrkopísek frakce 0/16 | t | 14.754
obs4 | obsyp | m3 | 3.573
| "montážní jáma pro propoj předem uloženého potrubí plynovodu II.ETAPA na DS/I.ETAPA, stlačení, odpojení bypassu" 4,3*1,4*(0,09+0,2) |  | 1.746
| "montážní jáma pro propoj předem uloženého potrubí plynovodu II.ETAPA na DS/I.ETAPA, stlačení" 2,7*1,4*(0,09+0,2) |  | 1.096
| "montážní jáma odpojení bypassu" 1,8*1,4*(0,09+0,2) |  | 0.731
obs4 | Součet |  | 3.573
Použití figury:
175151101 | Obsypání potrubí strojně sypaninou bez prohození, uloženou do 3 m | m3 | 3.573
174151101 | Zásyp jam, šachet rýh nebo kolem objektů sypaninou se zhutněním | m3 | 45.105
58337302 | štěrkopísek frakce 0/16 | t | 6.135
ok | odpad kamenivo | t | 84.267
ok | 66,7+16,402+1,165 |  | 84.267
Použití figury:
997221551 | Vodorovná doprava suti ze sypkých materiálů do 1 km | t | 173.568
997221559 | Příplatek ZKD 1 km u vodorovné dopravy suti ze sypkých materiálů | t | 3297.792
997221873 | Poplatek za uložení na recyklační skládce (skládkovné) stavebního odpadu zeminy a kamení zatříděného do Katalogu odpadů pod kódem 17 05 04 | t | 84.267
paž1 | pažení | m3 | 114
| "rýha pro pokládku nového plynovodu" (10,0+50,0)*0,9*2 |  | 108
| "čerpací jímka" 0,5*0,5*4*6 |  | 6
paž1 | Součet |  | 114
Použití figury:
151101101 | Zřízení příložného pažení a rozepření stěn rýh hl do 2 m | m2 | 114
151101111 | Odstranění příložného pažení a rozepření stěn rýh hl do 2 m | m2 | 114
paž2 | pažení | m2 | 57.732
| "montážní jáma stlačení PE dn90" 1,4*4*1,4 |  | 7.84
| "montážní jámy přepojení přípojek" 1,4*4*0,9*3 |  | 15.12
| "montážní jámy napojení bypassu" (1,8+1,4)*2*0,9*2 |  | 11.52
| "montážní jáma pro propoj předem uloženého potrubí plynovodu I.ETAPA na DS" 1,4*4*0,9 |  | 5.04
| "montážní jáma pro stlačení, propoj předem uloženého potrubí plynovodu I.ETAPA na DS, přepojení přípojky" (3,2+1,4)*2*1,11 |  | 10.212
| "čerpací jímky" 0,5*0,5*4*8 |  | 8
paž2 | Součet |  | 57.732
Použití figury:
151101101 | Zřízení příložného pažení a rozepření stěn rýh hl do 2 m | m2 | 57.732
151101111 | Odstranění příložného pažení a rozepření stěn rýh hl do 2 m | m2 | 57.732
paž3 | pažení | m3 | 23.2
| (2,0+2,0)*2*1,1 |  | 8.8
| 8,0*2*0,9 |  | 14.4
paž3 | Součet |  | 23.2
Použití figury:
151101101 | Zřízení příložného pažení a rozepření stěn rýh hl do 2 m | m2 | 23.2
151101111 | Odstranění příložného pažení a rozepření stěn rýh hl do 2 m | m2 | 23.2
paž4 | pažení | m2 | 31.6
| "montážní jáma pro propoj předem uloženého potrubí plynovodu II.ETAPA na DS/I.ETAPA, stlačení, odpojení bypassu" (4,3+1,4)*2*(1,6-0,5) |  | 12.54
| "montážní jáma pro propoj předem uloženého potrubí plynovodu II.ETAPA na DS/I.ETAPA, stlačení" (2,7+1,4)*2*(1,6-0,5) |  | 9.02
| "montážní jáma odpojení bypassu" (1,8+1,4)*2*(1,6-0,5) |  | 7.04
| "čerpací jímky" 0,5*0,5*4*3 |  | 3
paž4 | Součet |  | 31.6
Použití figury:
151101101 | Zřízení příložného pažení a rozepření stěn rýh hl do 2 m | m2 | 31.6
151101111 | Odstranění příložného pažení a rozepření stěn rýh hl do 2 m | m2 | 31.6
plot1 | oplocení montážních prostorů | m | 146
| (15,0+5,0)*2+(50,0+3,0)*2 |  | 146
plot1 | Součet |  | 146
Použití figury:
119003217 | Mobilní plotová zábrana vyplněná dráty výšky do 1,5 m pro zabezpečení výkopu zřízení | m | 146
119003218 | Mobilní plotová zábrana vyplněná dráty výšky do 1,5 m pro zabezpečení výkopu odstranění | m | 146
plot2 | oplocení montážních prostorů | m | 70
| "montážní jáma stlačení PE dn90" 2,0*4 |  | 8
| "montážní jámy přepojení přípojek" 2,0*4*3 |  | 24
| "montážní jámy napojení bypassu" (2,5*2+2,0*2)*2 |  | 18
| "montážní jáma pro propoj předem uloženého potrubí plynovodu I.ETAPA na DS" 2,0*4 |  | 8
| "montážní jáma pro stlačení, propoj předem uloženého potrubí plynovodu I.ETAPA na DS, přepojení přípojky" 4,0*2+2,0*2 |  | 12
plot2 | Součet |  | 70
Použití figury:
119003217 | Mobilní plotová zábrana vyplněná dráty výšky do 1,5 m pro zabezpečení výkopu zřízení | m | 70
119003218 | Mobilní plotová zábrana vyplněná dráty výšky do 1,5 m pro zabezpečení výkopu odstranění | m | 70
plot3 | oplocení montážních prostorů | m | 100
plot3 | 100,0 |  | 100
Použití figury:
119003217 | Mobilní plotová zábrana vyplněná dráty výšky do 1,5 m pro zabezpečení výkopu zřízení | m | 100
119003218 | Mobilní plotová zábrana vyplněná dráty výšky do 1,5 m pro zabezpečení výkopu odstranění | m | 100
plot4 | oplocení montážních prostorů | m | 26
plot4 | (5,0+2,0)*2+(4,0+2,0)*2 |  | 26
Použití figury:
119003217 | Mobilní plotová zábrana vyplněná dráty výšky do 1,5 m pro zabezpečení výkopu zřízení | m | 26
119003218 | Mobilní plotová zábrana vyplněná dráty výšky do 1,5 m pro zabezpečení výkopu odstranění | m | 26
pz1 | přebytečná zemina | m3 | -34.843
| "odpočet lože a obsypu" -(l1+obs1) |  | -34.843
pz1 | Mezisoučet |  | -34.843
Použití figury:
174151101 | Zásyp jam, šachet rýh nebo kolem objektů sypaninou se zhutněním | m3 | 71.022
171201231 | Poplatek za uložení zeminy a kamení na recyklační skládce (skládkovné) kód odpadu 17 05 04 | t | 62.717
pz2 | přebytečná zemina | m3 | -6.551
| "odpočet lože a obsypu" -(l2+obs2) |  | -6.551
pz2 | Mezisoučet |  | -6.551
Použití figury:
174151101 | Zásyp jam, šachet rýh nebo kolem objektů sypaninou se zhutněním | m3 | 14.15
171201231 | Poplatek za uložení zeminy a kamení na recyklační skládce (skládkovné) kód odpadu 17 05 04 | t | 11.792
pz3 | přebytečná zemina | m3 | -11.633
| "odpočet lože a obsypu" -(l3+obs3) |  | -11.633
pz3 | Mezisoučet |  | -11.633
Použití figury:
174151101 | Zásyp jam, šachet rýh nebo kolem objektů sypaninou se zhutněním | m3 | 13.784
171201231 | Poplatek za uložení zeminy a kamení na recyklační skládce (skládkovné) kód odpadu 17 05 04 | t | 20.939
pz4 | přebytečná zemina | m3 | -4.805
| "odpočet lože a obsypu" -(l4+obs4) |  | -4.805
pz4 | Mezisoučet |  | -4.805
Použití figury:
174151101 | Zásyp jam, šachet rýh nebo kolem objektů sypaninou se zhutněním | m3 | 45.105
171201231 | Poplatek za uložení zeminy a kamení na recyklační skládce (skládkovné) kód odpadu 17 05 04 | t | 8.649
r1_bp | rýha - bypass I.ETAPA | m3 | 51.84
| "rýha pro pokládku dočasného potrubí STL bypassu" |  | 0
| 0,8*1,2*(70,0-16,0) |  | 51.84
r1_bp | Součet |  | 51.84
Použití figury:
132212132 | Hloubení nezapažených rýh šířky do 800 mm v nesoudržných horninách třídy těžitelnosti I skupiny 3 ručně | m3 | 51.84
162751117 | Vodorovné přemístění přes 9 000 do 10000 m výkopku/sypaniny z horniny třídy těžitelnosti I skupiny 1 až 3 | m3 | 108.924
174151101 | Zásyp jam, šachet rýh nebo kolem objektů sypaninou se zhutněním | m3 | 71.022
r1_stl | rýha - STL plynovod I.ETAPA | m3 | 54
| "rýha pro pokládku nového potrubí STL plynovodu, odpočet předpokládané sklady ZP" " |  | 0
| 1,0*(10,0+50,0)*(1,4-0,04-0,06-0,05-0,15-0,2) |  | 54
r1_stl | Součet |  | 54
Použití figury:
132251253 | Hloubení rýh nezapažených š do 2000 mm v hornině třídy těžitelnosti I skupiny 3 objem do 100 m3 strojně | m3 | 54
174151101 | Zásyp jam, šachet rýh nebo kolem objektů sypaninou se zhutněním | m3 | 71.022
r3 | rýha | m3 | 25.04
| "položka zahrnuje odpočet předpokládané sklady ZP uvedené v jiném SO" |  | 0
| "rýha pro pokládku nového plynovodu" |  | 0
| 1,0*(2,0+2,0)*(1,6-0,5) |  | 4.4
| 1,0*8,0*(1,4-0,5) |  | 7.2
| 0,8*12,0*1,4 |  | 13.44
r3 | Součet |  | 25.04
Použití figury:
132251252 | Hloubení rýh nezapažených š do 2000 mm v hornině třídy těžitelnosti I skupiny 3 objem do 50 m3 strojně | m3 | 25.04
174151101 | Zásyp jam, šachet rýh nebo kolem objektů sypaninou se zhutněním | m3 | 13.784
r3_vt | rýha - vodní tok | m3 | 13.2
| "rýha pro pokládku nového plynovodu" |  | 0
| 0,8*11,0*1,5 |  | 13.2
r3_vt | Součet |  | 13.2
Použití figury:
132251401 | Hloubení rýh pod vodou v hornině třídy těžitelnosti I skupiny 3 objem do 1000 m3 | m3 | 13.2
174151101 | Zásyp jam, šachet rýh nebo kolem objektů sypaninou se zhutněním | m3 | 13.784
r4 | rýha | m3 | 35.64
| "rýha pro demontáž odpojeného plynovodu" |  | 0
| 0,6*1,1*(70,0-16,0) |  | 35.64
r4 | Součet |  | 35.64
Použití figury:
132212132 | Hloubení nezapažených rýh šířky do 800 mm v nesoudržných horninách třídy těžitelnosti I skupiny 3 ručně | m3 | 35.64
174151101 | Zásyp jam, šachet rýh nebo kolem objektů sypaninou se zhutněním | m3 | 45.105
š1 | šachty | m3 | 0.75
| "čerpací jímka" 0,5*0,5*0,5*6 |  | 0.75
š1 | Součet |  | 0.75
Použití figury:
133212811 | Hloubení nezapažených šachet v hornině třídy těžitelnosti I skupiny 3 plocha výkopu do 4 m2 ručně | m3 | 0.75
174151101 | Zásyp jam, šachet rýh nebo kolem objektů sypaninou se zhutněním | m3 | 71.022
š2 | šachty | m3 | 1
| "čerpací jímka" 0,5*0,5*0,5*8 |  | 1
š2 | Součet |  | 1
Použití figury:
133254101 | Hloubení šachet zapažených v hornině třídy těžitelnosti I skupiny 3 objem do 20 m3 | m3 | 1
174151101 | Zásyp jam, šachet rýh nebo kolem objektů sypaninou se zhutněním | m3 | 14.15
š4 | šachty | m3 | 0.375
| "čerpací jímky" 0,5*0,5*0,5*3 |  | 0.375
š4 | Součet |  | 0.375
Použití figury:
133254101 | Hloubení šachet zapažených v hornině třídy těžitelnosti I skupiny 3 objem do 20 m3 | m3 | 0.375
174151101 | Zásyp jam, šachet rýh nebo kolem objektů sypaninou se zhutněním | m3 | 45.105
trav2 | zatravnění | m2 | 4
| "montážní jáma stlačení PE dn90"2,0*2,0 |  | 4
trav2 | Součet |  | 4
Použití figury:
181411131 | Založení parkového trávníku výsevem pl do 1000 m2 v rovině a ve svahu do 1:5 | m2 | 4
00572470 | osivo směs travní univerzál | kg | 0.12
trav4 | zatravnění | m2 | 54
| "rýha pro demontáž odpojeného plynovodu" 1,0*(70,0-16,0) |  | 54
trav4 | Součet |  | 54
Použití figury:
181411131 | Založení parkového trávníku výsevem pl do 1000 m2 v rovině a ve svahu do 1:5 | m2 | 54
00572470 | osivo směs travní univerzál | kg | 1.62
vpz1 | vodorovné přemístění zeminy | m3 | 108.924
| "odvoz vytěžené zeminy na skládku" vz1-r1_bp |  | 54.75
| "dovoz zeminy zpět pro zásyp" z1-(0,8*(70,0-16,0)*0,1)-(0,8*(70,0-16,0)*(0,09+0,2)) |  | 54.174
vpz1 | Součet |  | 108.924
Použití figury:
162751117 | Vodorovné přemístění přes 9 000 do 10000 m výkopku/sypaniny z horniny třídy těžitelnosti I skupiny 1 až 3 | m3 | 108.924
162751119 | Příplatek k vodorovnému přemístění výkopku/sypaniny z horniny třídy těžitelnosti I skupiny 1 až 3 ZKD 1000 m přes 10000 m | m3 | 1089.24
171251201 | Uložení sypaniny na skládky nebo meziskládky | m3 | 108.924
vpz2 | vodorovné přemístění zeminy | m3 | 34.851
| "odvoz vytěžené zeminy na skládku" vz2 |  | 20.701
| "dovoz zeminy zpět pro zásyp" z2 |  | 14.15
vpz2 | Součet |  | 34.851
Použití figury:
162751117 | Vodorovné přemístění přes 9 000 do 10000 m výkopku/sypaniny z horniny třídy těžitelnosti I skupiny 1 až 3 | m3 | 34.851
162751119 | Příplatek k vodorovnému přemístění výkopku/sypaniny z horniny třídy těžitelnosti I skupiny 1 až 3 ZKD 1000 m přes 10000 m | m3 | 348.51
171251201 | Uložení sypaniny na skládky nebo meziskládky | m3 | 34.851
vpz3 | vodorovné přemístění zeminy | m3 | 52.024
| "odvoz vytěžené zeminy na skládku" vz3 |  | 38.24
| "dovoz zeminy zpět pro zásyp" z3 |  | 13.784
vpz3 | Součet |  | 52.024
Použití figury:
162751117 | Vodorovné přemístění přes 9 000 do 10000 m výkopku/sypaniny z horniny třídy těžitelnosti I skupiny 1 až 3 | m3 | 52.024
162751119 | Příplatek k vodorovnému přemístění výkopku/sypaniny z horniny třídy těžitelnosti I skupiny 1 až 3 ZKD 1000 m přes 10000 m | m3 | 52.024
171251201 | Uložení sypaniny na skládky nebo meziskládky | m3 | 52.024
vpz4 | vodorovné přemístění zeminy | m3 | 94.672
| "odvoz vytěžené zeminy na skládku" vz4 |  | 49.567
| "dovoz zeminy zpět pro zásyp" z4 |  | 45.105
vpz4 | Součet |  | 94.672
Použití figury:
162751117 | Vodorovné přemístění přes 9 000 do 10000 m výkopku/sypaniny z horniny třídy těžitelnosti I skupiny 1 až 3 | m3 | 94.672
162751119 | Příplatek k vodorovnému přemístění výkopku/sypaniny z horniny třídy těžitelnosti I skupiny 1 až 3 ZKD 1000 m přes 10000 m | m3 | 946.72
171251201 | Uložení sypaniny na skládky nebo meziskládky | m3 | 94.672
vz1 | vytěžená zemina | m3 | 106.59
| r1_bp+r1_stl+š1 |  | 106.59
vz1 | Mezisoučet |  | 106.59
Použití figury:
174151101 | Zásyp jam, šachet rýh nebo kolem objektů sypaninou se zhutněním | m3 | 71.022
162751117 | Vodorovné přemístění přes 9 000 do 10000 m výkopku/sypaniny z horniny třídy těžitelnosti I skupiny 1 až 3 | m3 | 108.924
vz2 | vytěžená zemina | m3 | 20.701
| j2+š2 |  | 20.701
vz2 | Mezisoučet |  | 20.701
Použití figury:
174151101 | Zásyp jam, šachet rýh nebo kolem objektů sypaninou se zhutněním | m3 | 14.15
162751117 | Vodorovné přemístění přes 9 000 do 10000 m výkopku/sypaniny z horniny třídy těžitelnosti I skupiny 1 až 3 | m3 | 34.851
vz3 | vytěžená zemina | m3 | 38.24
| r3+r3_vt |  | 38.24
vz3 | Mezisoučet |  | 38.24
Použití figury:
174151101 | Zásyp jam, šachet rýh nebo kolem objektů sypaninou se zhutněním | m3 | 13.784
162751117 | Vodorovné přemístění přes 9 000 do 10000 m výkopku/sypaniny z horniny třídy těžitelnosti I skupiny 1 až 3 | m3 | 52.024
vz4 | vytěžená zemina | m3 | 49.567
| j4+r4+š4 |  | 49.567
vz4 | Mezisoučet |  | 49.567
Použití figury:
174151101 | Zásyp jam, šachet rýh nebo kolem objektů sypaninou se zhutněním | m3 | 45.105
162751117 | Vodorovné přemístění přes 9 000 do 10000 m výkopku/sypaniny z horniny třídy těžitelnosti I skupiny 1 až 3 | m3 | 94.672
z1 | zásyp | m3 | 71.022
| r1_bp+r1_stl+š1 |  | 106.59
| "odpočet lože a obsypu" -(l1+obs1) |  | -34.843
| "odpočet objemu nového potrubí, dn90" -3,14*0,09*0,09/4*(70,0-16,0+10,0+50,0) |  | -0.725
z1 | Součet |  | 71.022
Použití figury:
174151101 | Zásyp jam, šachet rýh nebo kolem objektů sypaninou se zhutněním | m3 | 71.022
162751117 | Vodorovné přemístění přes 9 000 do 10000 m výkopku/sypaniny z horniny třídy těžitelnosti I skupiny 1 až 3 | m3 | 108.924
167151101 | Nakládání výkopku z hornin třídy těžitelnosti I skupiny 1 až 3 do 100 m3 | m3 | 54.174
z2 | zásyp | m3 | 14.15
| j2+š2 |  | 20.701
| "odpočet lože a obsypu" -(l2+obs2) |  | -6.551
z2 | Součet |  | 14.15
Použití figury:
174151101 | Zásyp jam, šachet rýh nebo kolem objektů sypaninou se zhutněním | m3 | 14.15
162751117 | Vodorovné přemístění přes 9 000 do 10000 m výkopku/sypaniny z horniny třídy těžitelnosti I skupiny 1 až 3 | m3 | 34.851
167151101 | Nakládání výkopku z hornin třídy těžitelnosti I skupiny 1 až 3 do 100 m3 | m3 | 14.15
z3 | zásyp | m3 | 13.784
| r3+r3_vt |  | 38.24
| "odpočet lože a obsypu" -(l3+obs3) |  | -11.633
| "odpočet objemu nového potrubí, dn90" -3,14*0,09*0,09/4*35,0 |  | -0.223
| "odpočet objem lomového kamene" -lk |  | -12.6
z3 | Součet |  | 13.784
Použití figury:
174151101 | Zásyp jam, šachet rýh nebo kolem objektů sypaninou se zhutněním | m3 | 13.784
162751117 | Vodorovné přemístění přes 9 000 do 10000 m výkopku/sypaniny z horniny třídy těžitelnosti I skupiny 1 až 3 | m3 | 52.024
167151101 | Nakládání výkopku z hornin třídy těžitelnosti I skupiny 1 až 3 do 100 m3 | m3 | 13.784
z4 | zásyp | m3 | 45.105
| j4+r4+š4 |  | 49.567
| "odpočet lože a obsypu" -(l4+obs4) |  | -4.805
| "objem vytrhaného potrubí PE dn90" 3,14*0,09*0,09/4*(70,0-16,0) |  | 0.343
z4 | Součet |  | 45.105
Použití figury:
174151101 | Zásyp jam, šachet rýh nebo kolem objektů sypaninou se zhutněním | m3 | 45.105
162751117 | Vodorovné přemístění přes 9 000 do 10000 m výkopku/sypaniny z horniny třídy těžitelnosti I skupiny 1 až 3 | m3 | 94.672
167151101 | Nakládání výkopku z hornin třídy těžitelnosti I skupiny 1 až 3 do 100 m3 | m3 | 45.105
zd2 | zámková dlažba | m2 | 4.48
| "odstranění stávajících povrchů - chodník ZD" |  | 0
| 1,4*3,2 |  | 4.48
zd2 | Součet |  | 4.48
Použití figury:
113106123 | Rozebrání dlažeb ze zámkových dlaždic komunikací pro pěší ručně | m2 | 4.48
564861011 | Podklad ze štěrkodrtě ŠD plochy do 100 m2 tl 200 mm | m2 | 4.48
596211110 | Kladení zámkové dlažby komunikací pro pěší ručně tl 60 mm skupiny A pl do 50 m2 | m2 | 4.48
979054451 | Očištění vybouraných zámkových dlaždic s původním spárováním z kameniva těženého | m2 | 4.48
žeb1 | žebříky | m | 9.6
žeb1 | (1,3+1,1)*4 |  | 9.6
Použití figury:
119004111 | Bezpečný vstup nebo výstup z výkopu pomocí žebříku zřízení | m | 9.6
119004112 | Bezpečný vstup nebo výstup z výkopu pomocí žebříku odstranění | m | 9.6
žeb2 | žebříky | m | 20
žeb2 | (1,4+1,1)*8 |  | 20
Použití figury:
119004111 | Bezpečný vstup nebo výstup z výkopu pomocí žebříku zřízení | m | 20
119004112 | Bezpečný vstup nebo výstup z výkopu pomocí žebříku odstranění | m | 20
žeb3 | žebříky | m | 4.4
žeb3 | (1,1+1,1)*2 |  | 4.4
Použití figury:
119004111 | Bezpečný vstup nebo výstup z výkopu pomocí žebříku zřízení | m | 4.4
119004112 | Bezpečný vstup nebo výstup z výkopu pomocí žebříku odstranění | m | 4.4
žeb4 | žebříky | m | 4.4
žeb4 | (1,1+1,1)*2 |  | 4.4
Použití figury:
119004111 | Bezpečný vstup nebo výstup z výkopu pomocí žebříku zřízení | m | 4.4
119004112 | Bezpečný vstup nebo výstup z výkopu pomocí žebříku odstranění | m | 4.4
SO502 | Přeložka STL plynovodu č.2
j2 | jámy 2 | m3 | 9.24
| "položka zahrnuje odpočet předpokládané sklady ZP uvedené v jiném SO" |  | 0
| "montážní jáma stlačení PE dn50 + napojení bypassu - 2x" (1,4*1,9*(1,4-0,5))+(1,4*1,9*(1,4-0,3)) |  | 5.32
| "montážní jáma pro propoj předem uloženého potrubí plynovodu na DS - 2x"( 1,4*1,4*(1,4-0,5))+( 1,4*1,4*(1,4-0,3)) |  | 3.92
j2 | Součet |  | 9.24
Použití figury:
131213702 | Hloubení nezapažených jam v nesoudržných horninách třídy těžitelnosti I skupiny 3 ručně | m3 | 9.24
174151101 | Zásyp jam, šachet rýh nebo kolem objektů sypaninou se zhutněním | m3 | 20.985
l1 | lože | m3 | 4
| "rýha pro pokládku nového plynovodu" 1,0*40,0*0,1 |  | 4
l1 | Součet |  | 4
Použití figury:
451573111 | Lože pod potrubí otevřený výkop ze štěrkopísku | m3 | 4
174151101 | Zásyp jam, šachet rýh nebo kolem objektů sypaninou se zhutněním | m3 | 20.713
l2 | lože | m3 | 0.924
| "montážní jáma stlačení PE dn50 + napojení bypassu - 2x" 1,4*1,9*0,1*2 |  | 0.532
| "montážní jáma pro propoj předem uloženého potrubí plynovodu na DS - 2x" 1,4*1,4*0,1*2 |  | 0.392
l2 | Součet |  | 0.924
Použití figury:
451573111 | Lože pod potrubí otevřený výkop ze štěrkopísku | m3 | 0.924
174151101 | Zásyp jam, šachet rýh nebo kolem objektů sypaninou se zhutněním | m3 | 20.985
oa | odpad asfalt | t | 8.32
oa | 3,92+4,4 |  | 8.32
Použití figury:
997221551 | Vodorovná doprava suti ze sypkých materiálů do 1 km | t | 36.455
997221559 | Příplatek ZKD 1 km u vodorovné dopravy suti ze sypkých materiálů | t | 692.645
997221875 | Poplatek za uložení na recyklační skládce (skládkovné) stavebního odpadu asfaltového bez obsahu dehtu zatříděného do Katalogu odpadů pod kódem 17 03 02 | t | 8.32
ob | odpad beton | t | 5.535
ob | 5,535 |  | 5.535
Použití figury:
997221551 | Vodorovná doprava suti ze sypkých materiálů do 1 km | t | 36.455
997221559 | Příplatek ZKD 1 km u vodorovné dopravy suti ze sypkých materiálů | t | 692.645
997221861 | Poplatek za uložení na recyklační skládce (skládkovné) stavebního odpadu z prostého betonu pod kódem 17 01 01 | t | 5.535
obs1 | obsyp | m3 | 11.358
| "rýha pro pokládku nového plynovodu" 1,0*40,0*(0,09+0,2) |  | 11.6
| "odpočet objemu nového potrubí" |  | 0
| "dn90" -3,14*0,09*0,09/4*38,0 |  | -0.242
obs1 | Součet |  | 11.358
Použití figury:
175151101 | Obsypání potrubí strojně sypaninou bez prohození, uloženou do 3 m | m3 | 11.358
174151101 | Zásyp jam, šachet rýh nebo kolem objektů sypaninou se zhutněním | m3 | 20.713
58337302 | štěrkopísek frakce 0/16 | t | 19.502
obs2 | obsyp | m3 | 2.31
| "montážní jáma stlačení PE dn50 + napojení bypassu - 2x" 1,4*1,9*(0,05+0,2)*2 |  | 1.33
| "montážní jáma pro propoj předem uloženého potrubí plynovodu na DS - 2x" 1,4*1,4*(0,05+0,2)*2 |  | 0.98
obs2 | Součet |  | 2.31
Použití figury:
175151101 | Obsypání potrubí strojně sypaninou bez prohození, uloženou do 3 m | m3 | 2.31
174151101 | Zásyp jam, šachet rýh nebo kolem objektů sypaninou se zhutněním | m3 | 20.985
58337302 | štěrkopísek frakce 0/16 | t | 3.966
ok | odpad kamenivo | t | 22.6
ok | 5,2+17,4 |  | 22.6
Použití figury:
997221551 | Vodorovná doprava suti ze sypkých materiálů do 1 km | t | 36.455
997221559 | Příplatek ZKD 1 km u vodorovné dopravy suti ze sypkých materiálů | t | 692.645
997221873 | Poplatek za uložení na recyklační skládce (skládkovné) stavebního odpadu zeminy a kamení zatříděného do Katalogu odpadů pod kódem 17 05 04 | t | 22.6
paž1 | pažení | m3 | 97
| "rýha pro pokládku nového plynovodu" 40,0*1,2*2 |  | 96
| "čerpací jímka" 0,5*0,5*4 |  | 1
paž1 | Součet |  | 97
Použití figury:
151101101 | Zřízení příložného pažení a rozepření stěn rýh hl do 2 m | m2 | 97
151101111 | Odstranění příložného pažení a rozepření stěn rýh hl do 2 m | m2 | 97
paž2 | pažení | m2 | 27.4
| "montážní jáma stlačení PE dn50 + napojení bypassu - 2x" (1,4+1,9)*2*0,9+(1,4+1,9)*2*1,1 |  | 13.2
| "montážní jáma pro propoj předem uloženého potrubí plynovodu na DS - 2x" 1,4*4*0,9+1,4*4*1,1 |  | 11.2
| "čerpací jímky - 3ks" 0,5*0,5*4*3 |  | 3
paž2 | Součet |  | 27.4
Použití figury:
151101101 | Zřízení příložného pažení a rozepření stěn rýh hl do 2 m | m2 | 27.4
151101111 | Odstranění příložného pažení a rozepření stěn rýh hl do 2 m | m2 | 27.4
plot1 | oplocení montážních prostorů | m | 100
plot1 | 100,0 |  | 100
Použití figury:
119003217 | Mobilní plotová zábrana vyplněná dráty výšky do 1,5 m pro zabezpečení výkopu zřízení | m | 100
119003218 | Mobilní plotová zábrana vyplněná dráty výšky do 1,5 m pro zabezpečení výkopu odstranění | m | 100
plot2 | oplocení montážních prostorů | m | 100
plot2 | 20,0+80,0 |  | 100
Použití figury:
119003217 | Mobilní plotová zábrana vyplněná dráty výšky do 1,5 m pro zabezpečení výkopu zřízení | m | 100
119003218 | Mobilní plotová zábrana vyplněná dráty výšky do 1,5 m pro zabezpečení výkopu odstranění | m | 100
pz1 | přebytečná zemina | m3 | -11.358
| "odpočet lože a obsypu" -(l1+obs1) |  | -15.358
| "vyrovnání rozdílu odstraněné ZP zálivu (0,5m) a dočasné obnovy asf.recyklátem (0,3m)" 1,0*20,0*0,2 |  | 4
pz1 | Mezisoučet |  | -11.358
Použití figury:
174151101 | Zásyp jam, šachet rýh nebo kolem objektů sypaninou se zhutněním | m3 | 20.713
171201231 | Poplatek za uložení zeminy a kamení na recyklační skládce (skládkovné) kód odpadu 17 05 04 | t | 20.444
pz2 | přebytečná zemina | m3 | -3.234
| "odpočet lože a obsypu" -(l2+obs2) |  | -3.234
pz2 | Mezisoučet |  | -3.234
Použití figury:
174151101 | Zásyp jam, šachet rýh nebo kolem objektů sypaninou se zhutněním | m3 | 20.985
171201231 | Poplatek za uložení zeminy a kamení na recyklační skládce (skládkovné) kód odpadu 17 05 04 | t | 5.821
r1 | rýha - zapažená, nový plynovod | m3 | 32.2
| "rýha pro pokládku nového plynovodu, odpočet předpokládané sklady ZP" |  | 0
| "chodník ZD" 1,0*20,0*(1,2-0,06-0,03-0,2) |  | 18.2
| "záliv asfalt" 1,0*20,0*(1,2-0,04-0,06-0,05-0,15-0,2) |  | 14
r1 | Součet |  | 32.2
Použití figury:
132212332 | Hloubení nezapažených rýh šířky do 2000 mm v nesoudržných horninách třídy těžitelnosti I skupiny 3 ručně | m3 | 32.2
174151101 | Zásyp jam, šachet rýh nebo kolem objektů sypaninou se zhutněním | m3 | 20.713
r2 | rýha - nezapažená | m3 | 14.4
| "rýha pro demontáž odpojeného plynovodu, odpočet předpokládané sklady ZP uvedené v jiném SO" |  | 0
| "chodník ZD" 0,6*20,0*(1,0-0,3) |  | 8.4
| "záliv asfalt" 0,6*20,0*(1,0-0,5) |  | 6
r2 | Součet |  | 14.4
Použití figury:
132212132 | Hloubení nezapažených rýh šířky do 800 mm v nesoudržných horninách třídy těžitelnosti I skupiny 3 ručně | m3 | 14.4
174151101 | Zásyp jam, šachet rýh nebo kolem objektů sypaninou se zhutněním | m3 | 20.985
sa | silnice/komunikace - asfalt | m2 | 15.43
š1 | šachty | m3 | 0.125
| "čerpací jímka" 0,5*0,5*0,5 |  | 0.125
š1 | Součet |  | 0.125
Použití figury:
133212811 | Hloubení nezapažených šachet v hornině třídy těžitelnosti I skupiny 3 plocha výkopu do 4 m2 ručně | m3 | 0.125
174151101 | Zásyp jam, šachet rýh nebo kolem objektů sypaninou se zhutněním | m3 | 20.713
š2 | šachty | m3 | 0.5
| "čerpací jímky - 4ks" 0,5*0,5*0,5*4 |  | 0.5
š2 | Součet |  | 0.5
Použití figury:
133254101 | Hloubení šachet zapažených v hornině třídy těžitelnosti I skupiny 3 objem do 20 m3 | m3 | 0.5
174151101 | Zásyp jam, šachet rýh nebo kolem objektů sypaninou se zhutněním | m3 | 20.985
vpz1 | vodorovné přemístění zeminy | m3 | 53.038
| "odvoz vytěžené zeminy na skládku" vz1 |  | 32.325
| "dovoz zeminy zpět pro zásyp" z1 |  | 20.713
vpz1 | Součet |  | 53.038
Použití figury:
162751117 | Vodorovné přemístění přes 9 000 do 10000 m výkopku/sypaniny z horniny třídy těžitelnosti I skupiny 1 až 3 | m3 | 53.038
162751119 | Příplatek k vodorovnému přemístění výkopku/sypaniny z horniny třídy těžitelnosti I skupiny 1 až 3 ZKD 1000 m přes 10000 m | m3 | 530.38
171251201 | Uložení sypaniny na skládky nebo meziskládky | m3 | 53.038
vpz2 | vodorovné přemístění zeminy | m3 | 45.125
| "odvoz vytěžené zeminy na skládku" vz2 |  | 24.14
| "dovoz zeminy zpět pro zásyp" z2 |  | 20.985
vpz2 | Součet |  | 45.125
Použití figury:
162751117 | Vodorovné přemístění přes 9 000 do 10000 m výkopku/sypaniny z horniny třídy těžitelnosti I skupiny 1 až 3 | m3 | 45.125
162751119 | Příplatek k vodorovnému přemístění výkopku/sypaniny z horniny třídy těžitelnosti I skupiny 1 až 3 ZKD 1000 m přes 10000 m | m3 | 451.25
171251201 | Uložení sypaniny na skládky nebo meziskládky | m3 | 45.125
vz1 | vytěžená zemina | m3 | 32.325
| r1+š1 |  | 32.325
vz1 | Mezisoučet |  | 32.325
Použití figury:
174151101 | Zásyp jam, šachet rýh nebo kolem objektů sypaninou se zhutněním | m3 | 20.713
162751117 | Vodorovné přemístění přes 9 000 do 10000 m výkopku/sypaniny z horniny třídy těžitelnosti I skupiny 1 až 3 | m3 | 53.038
vz2 | vytěžená zemina | m3 | 24.14
| j2+r2+š2 |  | 24.14
vz2 | Mezisoučet |  | 24.14
Použití figury:
174151101 | Zásyp jam, šachet rýh nebo kolem objektů sypaninou se zhutněním | m3 | 20.985
162751117 | Vodorovné přemístění přes 9 000 do 10000 m výkopku/sypaniny z horniny třídy těžitelnosti I skupiny 1 až 3 | m3 | 45.125
z1 | zásyp | m3 | 20.713
| r1+š1 |  | 32.325
| "odpočet lože a obsypu" -(l1+obs1) |  | -15.358
| "vyrovnání rozdílu odstraněné ZP zálivu (0,5m) a dočasné obnovy asf.recyklátem (0,3m)" 1,0*20,0*0,2 |  | 4
| "odpočet objemu nového potrubí, dn90" -3,14*0,09*0,09/4*40,0 |  | -0.254
z1 | Součet |  | 20.713
Použití figury:
174151101 | Zásyp jam, šachet rýh nebo kolem objektů sypaninou se zhutněním | m3 | 20.713
162751117 | Vodorovné přemístění přes 9 000 do 10000 m výkopku/sypaniny z horniny třídy těžitelnosti I skupiny 1 až 3 | m3 | 53.038
167151101 | Nakládání výkopku z hornin třídy těžitelnosti I skupiny 1 až 3 do 100 m3 | m3 | 20.713
z2 | zásyp | m3 | 20.985
| j2+r2+š2 |  | 24.14
| "odpočet lože a obsypu" -(l2+obs2) |  | -3.234
| "objem vytrhaného potrubí PE dn50" 3,14*0,05*0,05/4*40,0 |  | 0.079
z2 | Součet |  | 20.985
Použití figury:
174151101 | Zásyp jam, šachet rýh nebo kolem objektů sypaninou se zhutněním | m3 | 20.985
162751117 | Vodorovné přemístění přes 9 000 do 10000 m výkopku/sypaniny z horniny třídy těžitelnosti I skupiny 1 až 3 | m3 | 45.125
167151101 | Nakládání výkopku z hornin třídy těžitelnosti I skupiny 1 až 3 do 100 m3 | m3 | 20.985
zp_az | zpevněná plocha - autobusový záliv | m2 | 20
zp_az | "plocha obnovovaného povrchu zálivu" 1,0*20,0 |  | 20
Použití figury:
564950413 | Podklad z asfaltového recyklátu plochy do 100 m2 tl 150 mm | m2 | 40
113107322 | Odstranění podkladu z kameniva drceného tl přes 100 do 200 mm strojně pl do 50 m2 | m2 | 60
113107341 | Odstranění podkladu živičného tl 50 mm strojně pl do 50 m2 | m2 | 40
113107342 | Odstranění podkladu živičného tl přes 50 do 100 mm strojně pl do 50 m2 | m2 | 20
zp_ob | zpevněná plocha - obruba silniční stojatá | m | 27
| 27,0 |  | 27
zp_ob | Součet |  | 27
Použití figury:
113202111 | Vytrhání obrub krajníků obrubníků stojatých | m | 27
916131213 | Osazení silničního obrubníku betonového stojatého s boční opěrou do lože z betonu prostého | m | 27
979024443 | Očištění vybouraných obrubníků a krajníků silničních | m | 27
zp_zd | zpevněná plocha - zámková dlažba | m2 | 20
| "obnova povrchu - chodník ZD" 1,0*20,0 |  | 20
zp_zd | Součet |  | 20
Použití figury:
596211110 | Kladení zámkové dlažby komunikací pro pěší ručně tl 60 mm skupiny A pl do 50 m2 | m2 | 20
113106123 | Rozebrání dlažeb ze zámkových dlaždic komunikací pro pěší ručně | m2 | 20
113107322 | Odstranění podkladu z kameniva drceného tl přes 100 do 200 mm strojně pl do 50 m2 | m2 | 60
564861011 | Podklad ze štěrkodrtě ŠD plochy do 100 m2 tl 200 mm | m2 | 20
979054451 | Očištění vybouraných zámkových dlaždic s původním spárováním z kameniva těženého | m2 | 20
žeb1 | žebříky | m | 4.6
žeb1 | (1,2+1,1)*2 |  | 4.6
Použití figury:
119004111 | Bezpečný vstup nebo výstup z výkopu pomocí žebříku zřízení | m | 4.6
119004112 | Bezpečný vstup nebo výstup z výkopu pomocí žebříku odstranění | m | 4.6
žeb2 | žebříky | m | 8.4
žeb2 | (1,1+1,1)*2+(0,9+1,1)*2 |  | 8.4
Použití figury:
119004111 | Bezpečný vstup nebo výstup z výkopu pomocí žebříku zřízení | m | 8.4
119004112 | Bezpečný vstup nebo výstup z výkopu pomocí žebříku odstranění | m | 8.4