## Rekapitulace stavby
Export Komplet | [24 empty] | VZ | 2.0 | ZAMOK |  |  |  |  | False | False | {790c851d-ecac-4282-87c9-9e3dab1d7be3}
[31 empty] | 0,01 | 21
[31 empty] | 0,01 | 12
|  | REKAPITULACE STAVBY | [15 empty] | v --- níže se nacházejí doplnkové a pomocné údaje k sestavám --- v | [11 empty] | Návod na vyplnění | 0,001
|  | Kód: |  |  |  |  | 202502 | [22 empty] | Měnit lze pouze buňky se žlutým podbarvením! 1) v Rekapitulaci stavby vyplňte údaje o Účastníkovi (přenesou se do ostatních sestav i v jiných listech) 2) na vybraných listech vyplňte v sestavě Soupis prací ceny u položek | 0,01
|  | Stavba: |  |  |  |  | Sklad soli Třemošnice | [23 empty] | 0,01
|  | KSO: | [11 empty] | CC-CZ: | [16 empty] | 0,01
|  | Místo: | [11 empty] | Datum: |  | 16. 1. 2025 | [14 empty] | 0,01
0,01
|  | Zadavatel: | [11 empty] | IČ: | [16 empty] | 0,01
|  |  | SÚS Pardubického kraje | [10 empty] | DIČ: | [16 empty] | 0,01
0,01
|  | Účastník: | [11 empty] | IČ: |  | Vyplň údaj | [14 empty] | 0,01
|  |  | Vyplň údaj | [10 empty] | DIČ: |  | Vyplň údaj | [14 empty] | 0,01
False
|  | Projektant: | [11 empty] | IČ: |  | 27492851 | [14 empty] | False
|  |  | APOLO CZ s.r.o. | [10 empty] | DIČ: | [16 empty] | True
0,01
|  | Zpracovatel: | [11 empty] | IČ: | [16 empty] | 0,01
|  |  | Ing.Jiří Pitra | [10 empty] | DIČ: | [16 empty] | False
Poznámka:
Soupis prací je sestaven s využitím Cenové soustavy ÚRS. Položky, které pochází z této cenové soustavy, jsou ve sloupci 'Cenová soustava' označeny popisem 'CS ÚRS' a úrovní příslušného kalendářního pololetí. Veškeré další informace vymezující popis a podmínky použití těchto položek z Cenové soustavy, které nejsou uvedeny přímo v soupisu prací, jsou neomezeně dálkově k dispozici na webu podminky.urs.cz. Popisy některých ceníkových položek mohou být upřesněny doplněním poznámkou nebo doplněním popisu ve výkazu výměr. Toto upřesnění je nutné zohlednit v ceně těchto položek (nelze ocenit pouze základní ceníkový popis položky!!!). U neceníkových položek (R-položky, položky s neceníkovým číslem nebo položky u kterých je to uvedeno v poznámce) je nutné započítat případný přesun hmot do jejich cen za dodávku a montáž dle pracovního postupu zhotovitele!!! U neceníkových položek bouracích prací je nutné do ceny započítat i cenu za jejich likvidaci dle zvyklostí zhotovitele, není-li uvedeno jinak. Výkaz výměr obsahuje pro manipulaci s vytěženou zeminou nebo vybouranými hmotami položky, které jsou limitovány určitou vzdáleností pro vodorovné přemístění, která vychází z předpokladu projektanta. Skutečné místo pro jejich uložení si zajišťuje uchazeč dle svého technologického plánu a je na uchazeči jaká místa pro uložení zvolí. Do nabídkové ceny musí uchazeč zakalkulovat skutečné náklady podle odvozní vzdálenosti bez ohledu na to, jaká vzdálenost je uvedená v popise položky. Uchazeč (zhotovitel) si jednotkové ceny za položky lešení přizpůsobí vlastnímu způsobu zajištění práce ve výškách. Tím pak odpadnou případné nároky na vícepráce a méněpráce při jiném způsobu zajištění práce ve výškách (plošiny, věže, řadové lešení, atd.). Uchazeč (zhotovitel) si jednotkovou cenu za položku pronájmu přizpůsobí vlastní době použití. Tím pak odpadnou případné nároky na vícepráce a méněpráce při jiné délce pronájmu. Položku přesunu hmot a suti uchazeč (zhotovitel) ocení dle svého zvoleného technolog.postupu provádění prací bez ohledu na ceníkový popis uvedený v položce! Nejméně 70 % (hmotnostních) stavebního a demoličního odpadu neklasifikovaného jako nebezpečný (s výjimkou v přírodě se vyskytujících materiálů uvedených v kategorii 17 05 04 v Evropském seznamu odpadů stanoveném rozhodnutím 2000/532/ES) vzniklého na staveništi musí být připraveno k opětovnému použití, recyklaci a k jiným druhům materiálového využití, včetně zásypů, při nichž jsou jiné materiály nahrazeny odpadem, v souladu s hierarchií způsobů nakládání s odpady a protokolem EU pro nakládání se stavebním a demoličním odpadem. Dodavatel stavby prokazatelně doloží předání min. 70% hmotnosti stavebního a demoličního odpadu k opětovnému použití.
|  | Cena bez DPH | [11 empty] | 0
[8 empty] | Sazba daně |  | Základ daně |  |  |  | Výše daně
|  | DPH |  | základní |  |  |  | 21% |  | 0 |  |  |  | 0
|  |  |  | snížená |  |  |  | 12% |  | 0 |  |  |  | 0
|  |  |  | zákl. přenesená |  |  |  | 21% |  | 0 |  |  |  | 0
|  |  |  | sníž. přenesená |  |  |  | 12% |  | 0 |  |  |  | 0
|  |  |  | nulová |  |  |  | 0% |  | 0 |  |  |  | 0
|  | Cena s DPH | [6 empty] | v |  | CZK |  |  | 0
REKAPITULACE OBJEKTŮ STAVBY A SOUPISŮ PRACÍ
| Kód: | [6 empty] | 202502
| Stavba: | [6 empty] | Sklad soli Třemošnice
| Místo: | [11 empty] | Datum: |  | 16. 1. 2025
| Zadavatel: | [6 empty] | SÚS Pardubického kraje |  |  |  |  | Projektant: |  | APOLO CZ s.r.o. |  |  | Informatívní údaje z listů zakázek
| Účastník: | [11 empty] | Zpracovatel: |  | Ing.Jiří Pitra
| Kód |  |  |  | Popis | [6 empty] | Cena bez DPH [CZK] |  |  |  | Cena s DPH [CZK] | Typ | z toho Ostat. náklady [CZK] | DPH [CZK] | Normohodiny [h] | DPH základní [CZK] | DPH snížená [CZK] | DPH základní přenesená [CZK] | DPH snížená přenesená [CZK] | Základna DPH základní | Základna DPH snížená | Základna DPH zákl. přenesená | Základna DPH sníž. přenesená | Základna DPH nulová
| Náklady stavby celkem | [10 empty] | 0 |  |  |  | 0 |  | 0 | 0 | 0 | 0 | 0 | 0 | 0 | 0 | 0 | 0 | 0 | 0 |  | D | 0 | ###NOIMPORT### | IMPORT | {790c851d-ecac-4282-87c9-9e3dab1d7be3} | {00000000-0000-0000-0000-000000000000}
|  | D1-01 |  |  |  | Sklad soli | [5 empty] | 0 |  |  |  | 0 | STA | 0 | 0 | 0 | 0 | 0 | 0 | 0 | 0 | 0 | 0 | 0 | 0 |  | D | 1 | ###NOIMPORT### | IMPORT | {7ea0cc23-9e0f-44b8-8b73-e0d92c1c43f1} | {790c851d-ecac-4282-87c9-9e3dab1d7be3} | 2
/ |  |  | 1 |  |  |  | Architektonicko-stavební a konstrukční část |  |  |  |  | 0 |  |  |  | 0 | Soupis | 0 | 0 | 0 | 0 | 0 | 0 | 0 | 0 | 0 | 0 | 0 | 0 |  |  | 2 |  | IMPORT | {80a54322-f17e-4a24-938d-7a3d6dc397e5} | {7ea0cc23-9e0f-44b8-8b73-e0d92c1c43f1}
/ |  |  | 2,3 |  |  |  | Elektroinstalace a bleskosvod |  |  |  |  | 0 |  |  |  | 0 | Soupis | 0 | 0 | 0 | 0 | 0 | 0 | 0 | 0 | 0 | 0 | 0 | 0 |  |  | 2 |  | IMPORT | {d8b0f49a-a01a-41e2-9480-62bd1bce6224} | {7ea0cc23-9e0f-44b8-8b73-e0d92c1c43f1}
/ |  |  | 4 |  |  |  | Zpevněné plochy, ozelenění a náhradní výsadba |  |  |  |  | 0 |  |  |  | 0 | Soupis | 0 | 0 | 0 | 0 | 0 | 0 | 0 | 0 | 0 | 0 | 0 | 0 |  |  | 2 |  | IMPORT | {1ae75530-1da2-47fb-9995-d481741d9516} | {7ea0cc23-9e0f-44b8-8b73-e0d92c1c43f1}
/ |  | D1-02 |  |  |  | Venkovní rozvody kanalizace a vody | [5 empty] | 0 |  |  |  | 0 | STA | 0 | 0 | 0 | 0 | 0 | 0 | 0 | 0 | 0 | 0 | 0 | 0 |  |  | 1 |  | IMPORT | {60fee3a4-ca6b-4cc5-86b7-93a6be71968d} | {790c851d-ecac-4282-87c9-9e3dab1d7be3} | 2
/ |  | D1-03 |  |  |  | Venkovní rozvody NN | [5 empty] | 0 |  |  |  | 0 | STA | 0 | 0 | 0 | 0 | 0 | 0 | 0 | 0 | 0 | 0 | 0 | 0 |  |  | 1 |  | IMPORT | {90b1cd1c-3dac-45fd-857b-5e0b2d810558} | {790c851d-ecac-4282-87c9-9e3dab1d7be3} | 2
/ |  | D1-04 |  |  |  | Demolice stávajících objektů | [5 empty] | 0 |  |  |  | 0 | STA | 0 | 0 | 0 | 0 | 0 | 0 | 0 | 0 | 0 | 0 | 0 | 0 |  |  | 1 |  | IMPORT | {d9f0b6ac-ac7f-4e60-b6ff-bfb1ad5a52f9} | {790c851d-ecac-4282-87c9-9e3dab1d7be3} | 2
/ |  | 99 |  |  |  | VRN | [5 empty] | 0 |  |  |  | 0 | STA | 0 | 0 | 0 | 0 | 0 | 0 | 0 | 0 | 0 | 0 | 0 | 0 |  |  | 1 |  | IMPORT | {a9a9fca0-9da4-4608-9859-ba34d32982f9} | {790c851d-ecac-4282-87c9-9e3dab1d7be3} | 2

## 1 - Architektonicko-stave...
[18 empty] | {80a54322-f17e-4a24-938d-7a3d6dc397e5} | [5 empty] | odk | odkopávky pro HTU | m3 | 550,952 | 2
[18 empty] | 2 | [5 empty] | hiv | hi vodorovná | m2 | 264,608 | 2
| KRYCÍ LIST SOUPISU PRACÍ | [7 empty] | v --- níže se nacházejí doplnkové a pomocné údaje k sestavám --- v | [8 empty] | False | [5 empty] | his | hi svislá | m2 | 15,426 | 2
[24 empty] | zzv | zpětný zásyp výkopkem | m3 | 87,97 | 2
Stavba:
Sklad soli Třemošnice
Objekt:
D1-01 - Sklad soli
Soupis:
1 - Architektonicko-stavební a konstrukční část
| KSO: |  |  |  |  | CC-CZ:
| Místo: |  |  |  |  | Datum: | 16. 1. 2025
| Zadavatel: |  |  |  |  | IČ:
|  | SÚS Pardubického kraje |  |  |  | DIČ:
| Účastník: |  |  |  |  | IČ: | Vyplň údaj
|  | Vyplň údaj |  |  |  | DIČ: | Vyplň údaj
| Projektant: |  |  |  |  | IČ: | 27492851
|  | APOLO CZ s.r.o. |  |  |  | DIČ:
| Zpracovatel: |  |  |  |  | IČ:
|  | Ing.Jiří Pitra |  |  |  | DIČ:
Poznámka:
| Cena bez DPH | [5 empty] | 0
|  |  | Základ daně |  |  | Sazba daně | Výše daně
| DPH | základní | 0 |  |  | 21% | 0
|  | snížená | 0 |  |  | 12% | 0
|  | zákl. přenesená | 0 |  |  | 21% | 0
|  | sníž. přenesená | 0 |  |  | 12% | 0
|  | nulová | 0 |  |  | 0% | 0
| Cena s DPH |  |  | v | CZK |  | 0
REKAPITULACE ČLENĚNÍ SOUPISU PRACÍ
Stavba:
Sklad soli Třemošnice
Objekt:
D1-01 - Sklad soli
Soupis:
1 - Architektonicko-stavební a konstrukční část
Místo: | [5 empty] | Datum: | 16. 1. 2025
Zadavatel: |  |  | SÚS Pardubického kraje |  |  | Projektant: | APOLO CZ s.r.o.
Účastník: |  |  | Vyplň údaj |  |  | Zpracovatel: | Ing.Jiří Pitra
Kód dílu - Popis | [6 empty] | Cena celkem [CZK]
Náklady stavby celkem | [6 empty] | 0 | [11 empty] | -1
| HSV - Práce a dodávky HSV | [5 empty] | 0
| 11 - Přípravné a přidružené zemní práce | [5 empty] | 0
| 1htu - Zhotovení pláně HTU na -1,0 | [5 empty] | 0
| 1ktu - Zemní práce pro KTU | [5 empty] | 0
| 2 - Zakládání | [5 empty] | 0
| 23 - Zakládání - piloty | [5 empty] | 0
| 3ps - Prefa skelet | [5 empty] | 0
| 31ops - Opěrné stěny prefa | [5 empty] | 0
| 31os - Opěrná stěna ze ztracenka (zemní práce jsou v díle zemních prací HTU a KTU) | [5 empty] | 0
| 63kvp - Konstrukční vrstvy podlahy | [5 empty] | 0
| 94 - Lešení a stavební výtahy | [5 empty] | 0
| 95 - Různé dokončovací konstrukce a práce pozemních staveb | [5 empty] | 0
| 998 - Přesun hmot | [5 empty] | 0
| PSV - Práce a dodávky PSV | [5 empty] | 0
| 711 - Izolace proti vodě, vlhkosti a plynům | [5 empty] | 0
| 764 - Konstrukce klempířské | [5 empty] | 0
| 767 - Konstrukce zámečnické | [5 empty] | 0
| 783 - Dokončovací práce - nátěry | [5 empty] | 0
| M - Práce a dodávky M | [5 empty] | 0
| 43-M - Montáž ocelových konstrukcí | [5 empty] | 0
SOUPIS PRACÍ
Stavba:
Sklad soli Třemošnice
Objekt:
D1-01 - Sklad soli
Soupis:
1 - Architektonicko-stavební a konstrukční část
Místo: | [5 empty] | Datum: | 16. 1. 2025
Zadavatel: |  |  | SÚS Pardubického kraje |  |  | Projektant: | APOLO CZ s.r.o.
Účastník: |  |  | Vyplň údaj |  |  | Zpracovatel: | Ing.Jiří Pitra
PČ | Typ | Kód | Popis | MJ | Množství | J.cena [CZK] | Cena celkem [CZK] | Cenová soustava |  | DPH | J. Nh [h] | Nh celkem [h] | J. hmotnost [t] | Hmotnost celkem [t] | J. suť [t] | Suť Celkem [t]
Náklady soupisu celkem | [6 empty] | 0 |  |  |  |  | 0 |  | 91.0477 |  | 42.3475 |  | D | -1 | [15 empty] | 0
| D | HSV | Práce a dodávky HSV |  |  |  | 0 |  |  |  |  | 0 |  | 89.2428 |  | 42.3475 | 1 | D | 0 |  |  |  | ROZPOCET | [11 empty] | 0
| D | 11 | Přípravné a přidružené zemní práce |  |  |  | 0 |  |  |  |  | 0 |  | 0 |  | 0 | 1 | D | 1 |  |  |  | ROZPOCET | [11 empty] | 0
1 | K | 111251101 | Odstranění křovin a stromů s odstraněním kořenů strojně průměru kmene do 100 mm v rovině nebo ve svahu sklonu terénu do 1:5, při celkové ploše do 100 m2 | m2 | 50 |  | 0 | CS ÚRS 2025 01 |  | základní |  | 0 | 0 | 0 | 0 | 0 | 4 | K | 2 |  |  |  | ROZPOCET | [5 empty] | 0 | 0 | 0 | 0 | 0 | 1 | 0 | 4 | 463246671
| Online PSC |  | https://podminky.urs.cz/item/CS_URS_2025_01/111251101 | [14 empty] | Online PSC | 2
| P |  | Poznámka k položce: Před zahájením odstraňování stavby budou odstraněny náletové dřeviny v pruhu podél severozápadní stěny objektu a v místě nového založení stavby. V ceně jsou započteny i náklady na případné nutné odklizení křovin a stromů na hromady na vzdálenost do 50 m, nebo naložení na dopravní prostředek. | [14 empty] | P | 2
| VV |  | dle STZ a prohlídky | [14 empty] | VV | 2 | 1 | True | 0 | ROZPOCET
| VV |  | 10*5,0 |  | 50 | [12 empty] | VV | 2 | 2 | True | 1 | ROZPOCET
2 | K | 111ln | Likvidace odtraněných náletových křovin dle uvážení zhotovitele (spálení, odvoz, atd.) | m2 | 50 |  | 0 |  |  | základní |  | 0 | 0 | 0 | 0 | 0 | 4 | K | 2 |  |  |  | ROZPOCET | [5 empty] | 0 | 0 | 0 | 0 | 0 | 1 | 0 | 4 | -320584700
3 | K | 112101101 | Odstranění stromů s odřezáním kmene a s odvětvením listnatých, průměru kmene přes 100 do 300 mm | kus | 1 |  | 0 | CS ÚRS 2025 01 |  | základní |  | 0 | 0 | 0 | 0 | 0 | 4 | K | 2 |  |  |  | ROZPOCET | [5 empty] | 0 | 0 | 0 | 0 | 0 | 1 | 0 | 4 | -1547150271
| Online PSC |  | https://podminky.urs.cz/item/CS_URS_2025_01/112101101 | [14 empty] | Online PSC | 2
| VV |  | STZ | [14 empty] | VV | 2 | 1 | True | 0 | ROZPOCET
| VV |  | "dub"1 |  | 1 | [12 empty] | VV | 2 | 2 | True | 1 | ROZPOCET
4 | K | 112101121 | Odstranění stromů s odřezáním kmene a s odvětvením jehličnatých bez odkornění, průměru kmene přes 100 do 300 mm | kus | 2 |  | 0 | CS ÚRS 2025 01 |  | základní |  | 0 | 0 | 0 | 0 | 0 | 4 | K | 2 |  |  |  | ROZPOCET | [5 empty] | 0 | 0 | 0 | 0 | 0 | 1 | 0 | 4 | 1511179402
| Online PSC |  | https://podminky.urs.cz/item/CS_URS_2025_01/112101121 | [14 empty] | Online PSC | 2
| VV |  | STZ | [14 empty] | VV | 2 | 1 | True | 0 | ROZPOCET
| VV |  | "smrk a zakrs.borovice"1+1 |  | 2 | [12 empty] | VV | 2 | 2 | True | 1 | ROZPOCET
5 | K | 112251101 | Odstranění pařezů strojně s jejich vykopáním nebo vytrháním průměru přes 100 do 300 mm | kus | 3 |  | 0 | CS ÚRS 2025 01 |  | základní |  | 0 | 0 | 0 | 0 | 0 | 4 | K | 2 |  |  |  | ROZPOCET | [5 empty] | 0 | 0 | 0 | 0 | 0 | 1 | 0 | 4 | 1962553037
| Online PSC |  | https://podminky.urs.cz/item/CS_URS_2025_01/112251101 | [14 empty] | Online PSC | 2
6 | K | 112likv | Likvidace pokácených kmenů stromů vč.větví a pařezů dle uvážení zhotovitele (spálení, odvoz, odprodej, atd.) | kus | 3 |  | 0 |  |  | základní |  | 0 | 0 | 0 | 0 | 0 | 4 | K | 2 |  |  |  | ROZPOCET | [5 empty] | 0 | 0 | 0 | 0 | 0 | 1 | 0 | 4 | -744513635
| D | 1htu | Zhotovení pláně HTU na -1,0 |  |  |  | 0 |  |  |  |  | 0 |  | 0 |  | 42.3475 | 1 | D | 1 |  |  |  | ROZPOCET | [11 empty] | 0
7 | K | 981513114 | Demolice konstrukcí objektů těžkými mechanizačními prostředky konstrukcí ze železobetonu | m3 | 17.006 |  | 0 | CS ÚRS 2025 01 |  | základní |  | 0 | 0 | 0 | 2.41 | 40.9845 | 4 | K | 2 |  |  |  | ROZPOCET | [5 empty] | 0 | 0 | 0 | 0 | 0 | 1 | 0 | 4 | 43172534
| Online PSC |  | https://podminky.urs.cz/item/CS_URS_2025_01/981513114 | [14 empty] | Online PSC | 2
| VV |  | C02 | [14 empty] | VV | 2 | 1 | True | 0 | ROZPOCET
| VV |  | "stávající opěrka vč.základu - prům.v.cca 1,1m+0,6m"1,7*0,3*9,0 |  | 4.59 | [12 empty] | VV | 2 | 2 | True | 0 | ROZPOCET
| VV |  | "bet.plocha u opěrky - prům.tl.odhad 0,25m"0,25*(3,524*7,7+1,8*1,405) |  | 7.416 | [12 empty] | VV | 2 | 2 | True | 0 | ROZPOCET
| VV |  | "beton.základ ocelového oplocení u opěrky (odhadnuto do 5,0m3)"5,0 |  | 5 | [12 empty] | VV | 2 | 2 | True | 0 | ROZPOCET
| VV |  | Součet |  | 17.006 | [12 empty] | VV | 2 | 4 | True | 1 | ROZPOCET
8 | K | 997006512 | Vodorovná doprava suti na skládku s naložením na dopravní prostředek a složením přes 100 m do 1 km | t | 40.984 |  | 0 | CS ÚRS 2025 01 |  | základní |  | 0 | 0 | 0 | 0 | 0 | 4 | K | 2 |  |  |  | ROZPOCET | [5 empty] | 0 | 0 | 0 | 0 | 0 | 1 | 0 | 4 | 38411844
| Online PSC |  | https://podminky.urs.cz/item/CS_URS_2025_01/997006512 | [14 empty] | Online PSC | 2
9 | K | 997006519 | Vodorovná doprava suti na skládku Příplatek k ceně -6512 za každý další i započatý 1 km | t | 573.776 |  | 0 | CS ÚRS 2025 01 |  | základní |  | 0 | 0 | 0 | 0 | 0 | 4 | K | 2 |  |  |  | ROZPOCET | [5 empty] | 0 | 0 | 0 | 0 | 0 | 1 | 0 | 4 | 31091741
| Online PSC |  | https://podminky.urs.cz/item/CS_URS_2025_01/997006519 | [14 empty] | Online PSC | 2
| VV |  | 40,984*14 'Přepočtené koeficientem množství |  | 573.776 | [12 empty] | VV | 2 | 2 | False | 1 | ROZPOCET
10 | K | 997013862 | Poplatek za uložení stavebního odpadu na recyklační skládce (skládkovné) z armovaného betonu zatříděného do Katalogu odpadů pod kódem 17 01 01 | t | 40.984 |  | 0 | CS ÚRS 2025 01 |  | základní |  | 0 | 0 | 0 | 0 | 0 | 4 | K | 2 |  |  |  | ROZPOCET | [5 empty] | 0 | 0 | 0 | 0 | 0 | 1 | 0 | 4 | -1638528770
| Online PSC |  | https://podminky.urs.cz/item/CS_URS_2025_01/997013862 | [14 empty] | Online PSC | 2
11 | K | 113106123 | Rozebrání dlažeb komunikací pro pěší s přemístěním hmot na skládku na vzdálenost do 3 m nebo s naložením na dopravní prostředek s ložem z kameniva nebo živice a s jakoukoliv výplní spár ručně ze zámkové dlažby | m2 | 4.55 |  | 0 | CS ÚRS 2025 01 |  | základní |  | 0 | 0 | 0 | 0.26 | 1.183 | 4 | K | 2 |  |  |  | ROZPOCET | [5 empty] | 0 | 0 | 0 | 0 | 0 | 1 | 0 | 4 | 1582336327
| Online PSC |  | https://podminky.urs.cz/item/CS_URS_2025_01/113106123 | [14 empty] | Online PSC | 2
| VV |  | C02 | [14 empty] | VV | 2 | 1 | True | 0 | ROZPOCET
| VV |  | "zámkovka u PHM - prům.š.1,3 dl.3,5m"1,3*3,5 |  | 4.55 | [12 empty] | VV | 2 | 2 | True | 1 | ROZPOCET
12 | K | 113204111 | Vytrhání obrub s vybouráním lože, s přemístěním hmot na skládku na vzdálenost do 3 m nebo s naložením na dopravní prostředek záhonových | m | 4.5 |  | 0 | CS ÚRS 2025 01 |  | základní |  | 0 | 0 | 0 | 0.04 | 0.18 | 4 | K | 2 |  |  |  | ROZPOCET | [5 empty] | 0 | 0 | 0 | 0 | 0 | 1 | 0 | 4 | 932884859
| Online PSC |  | https://podminky.urs.cz/item/CS_URS_2025_01/113204111 | [14 empty] | Online PSC | 2
| VV |  | C02 | [14 empty] | VV | 2 | 1 | True | 0 | ROZPOCET
| VV |  | "zámkovka u PHM"2,0+2,5 |  | 4.5 | [12 empty] | VV | 2 | 2 | True | 1 | ROZPOCET
13 | K | 997221561 | Vodorovná doprava suti bez naložení, ale se složením a s hrubým urovnáním z kusových materiálů, na vzdálenost do 1 km | t | 1.363 |  | 0 | CS ÚRS 2025 01 |  | základní |  | 0 | 0 | 0 | 0 | 0 | 4 | K | 2 |  |  |  | ROZPOCET | [5 empty] | 0 | 0 | 0 | 0 | 0 | 1 | 0 | 4 | 170514927
| Online PSC |  | https://podminky.urs.cz/item/CS_URS_2025_01/997221561 | [14 empty] | Online PSC | 2
14 | K | 997221569 | Vodorovná doprava suti bez naložení, ale se složením a s hrubým urovnáním Příplatek k ceně za každý další započatý 1 km přes 1 km | t | 19.082 |  | 0 | CS ÚRS 2025 01 |  | základní |  | 0 | 0 | 0 | 0 | 0 | 4 | K | 2 |  |  |  | ROZPOCET | [5 empty] | 0 | 0 | 0 | 0 | 0 | 1 | 0 | 4 | 1940366514
| Online PSC |  | https://podminky.urs.cz/item/CS_URS_2025_01/997221569 | [14 empty] | Online PSC | 2
| VV |  | 1,363*14 'Přepočtené koeficientem množství |  | 19.082 | [12 empty] | VV | 2 | 2 | False | 1 | ROZPOCET
15 | K | 997221861 | Poplatek za uložení stavebního odpadu na recyklační skládce (skládkovné) z prostého betonu zatříděného do Katalogu odpadů pod kódem 17 01 01 | t | 1.363 |  | 0 | CS ÚRS 2025 01 |  | základní |  | 0 | 0 | 0 | 0 | 0 | 4 | K | 2 |  |  |  | ROZPOCET | [5 empty] | 0 | 0 | 0 | 0 | 0 | 1 | 0 | 4 | -1776598377
| Online PSC |  | https://podminky.urs.cz/item/CS_URS_2025_01/997221861 | [14 empty] | Online PSC | 2
16 | K | 122251105 | Odkopávky a prokopávky nezapažené strojně v hornině třídy těžitelnosti I skupiny 3 přes 500 do 1 000 m3 | m3 | 550.952 |  | 0 | CS ÚRS 2025 01 |  | základní |  | 0 | 0 | 0 | 0 | 0 | 4 | K | 2 |  |  |  | ROZPOCET | [5 empty] | 0 | 0 | 0 | 0 | 0 | 1 | 0 | 4 | -230282213
| Online PSC |  | https://podminky.urs.cz/item/CS_URS_2025_01/122251105 | [14 empty] | Online PSC | 2
| VV |  | rozpočet uvažuje s odkopávkou, pokud zhotovitel bude hloubit jako jámu, tak to zohlední v této ceně | [14 empty] | VV | 2 | 1 | True | 0 | ROZPOCET
| VV |  | část výkopku (např.ŠP násyp pod podlahou demolov.skladu) bude ponechána na deponii stavby pro pozdější využití do násypů a zásypů | [14 empty] | VV | 2 | 1 | True | 0 | ROZPOCET
| VV |  | rozpočet uvažuje s prům.tř.těž.3 | [14 empty] | VV | 2 | 1 | True | 0 | ROZPOCET
| VV |  | odstranění stávaj.asf.zpev.ploch je obsaženo v rozpočtu zpev.ploch | [14 empty] | VV | 2 | 1 | True | 0 | ROZPOCET
| VV |  | objem vybouraných základů demolov.skladu není odečten - minimální rezerva na terénní nerovnosti a rozšíření výkopu u nové opěrné stěny | [14 empty] | VV | 2 | 1 | True | 0 | ROZPOCET
| VV |  | C02,102,104 | [14 empty] | VV | 2 | 1 | True | 0 | ROZPOCET
| VV |  | rozpočet uvažuje s prům.š.rozšíření vč.svahování cca 1,5m od vnějšího obvodu nového skladu | [14 empty] | VV | 2 | 1 | True | 0 | ROZPOCET
| VV |  | "pod demolov.objektem od cca -0,35 po -1,0, cca 20% plochy HTU"(1,0-0,35)*((12,1+1,5*2)*(24,9+1,5*2)*0,2) |  | 54.768 | [12 empty] | VV | 2 | 2 | True | 0 | ROZPOCET
| VV |  | "v ploše býval.asf.parkoviště a asf.plochy od prům.cca -0,2 (po odstraněném asfaltu), cca 25% plochy HTU"(1,0-0,2)*((12,1+1,5*2)*(24,9+1,5*2)*0,25) |  | 84.258 | [12 empty] | VV | 2 | 2 | True | 0 | ROZPOCET
| VV |  | "pod bet.plochou u opěrky od prům.cca +0,25 (po odstraněném betonu), cca 5% plochy HTU"(1,0+0,25)*((12,1+1,5*2)*(24,9+1,5*2)*0,05) |  | 26.331 | [12 empty] | VV | 2 | 2 | True | 0 | ROZPOCET
| VV |  | "zeleň a část kufru po asfaltu u bet.plochy u opěrky, od prům.cca +0,25, cca 25% plochy HTU"(1,0+0,25)*((12,1+1,5*2)*(24,9+1,5*2)*0,25) |  | 131.653 | [12 empty] | VV | 2 | 2 | True | 0 | ROZPOCET
| VV |  | "zarostlá vyvýšená navážka s vlečkou, od prům.cca +1,3, cca 25% plochy HTU"(1,0+1,3)*((12,1+1,5*2)*(24,9+1,5*2)*0,25) |  | 242.242 | [12 empty] | VV | 2 | 2 | True | 0 | ROZPOCET
| VV |  | Mezisoučet |  | 539.252 | [12 empty] | VV | 2 | 3 | True | 0 | ROZPOCET
| VV |  | "předběžně zhotovení sjezdu na pláň HTU (uvažováno v místě po demolov.skladu"(1,0-0,35)*6,0*6,0/2 |  | 11.7 | [12 empty] | VV | 2 | 2 | True | 0 | ROZPOCET
| VV |  | Mezisoučet |  | 11.7 | [12 empty] | VV | 2 | 3 | True | 0 | ROZPOCET
| VV | odk | Součet |  | 550.952 | [12 empty] | VV | 2 | 4 | True | 1 | ROZPOCET
17 | K | 162251102 | Vodorovné přemístění výkopku nebo sypaniny po suchu na obvyklém dopravním prostředku, bez naložení výkopku, avšak se složením bez rozhrnutí z horniny třídy těžitelnosti I skupiny 1 až 3 na vzdálenost přes 20 do 50 m | m3 | 110.19 |  | 0 | CS ÚRS 2025 01 |  | základní |  | 0 | 0 | 0 | 0 | 0 | 4 | K | 2 |  |  |  | ROZPOCET | [5 empty] | 0 | 0 | 0 | 0 | 0 | 1 | 0 | 4 | 660643976
| Online PSC |  | https://podminky.urs.cz/item/CS_URS_2025_01/162251102 | [14 empty] | Online PSC | 2
| VV |  | rozpočet uvažuje, že cca 20% výkopku bude ponecháno na staveništi na dočasné deponii pro pozdější použití do nenáročných zásypů | [14 empty] | VV | 2 | 1 | True | 0 | ROZPOCET
| VV |  | odk*0,2 |  | 110.19 | [12 empty] | VV | 2 | 2 | True | 1 | ROZPOCET
18 | K | 162751117 | Vodorovné přemístění výkopku nebo sypaniny po suchu na obvyklém dopravním prostředku, bez naložení výkopku, avšak se složením bez rozhrnutí z horniny třídy těžitelnosti I skupiny 1 až 3 na vzdálenost přes 9 000 do 10 000 m | m3 | 440.762 |  | 0 | CS ÚRS 2025 01 |  | základní |  | 0 | 0 | 0 | 0 | 0 | 4 | K | 2 |  |  |  | ROZPOCET | [5 empty] | 0 | 0 | 0 | 0 | 0 | 1 | 0 | 4 | 89607811
| Online PSC |  | https://podminky.urs.cz/item/CS_URS_2025_01/162751117 | [14 empty] | Online PSC | 2
| VV |  | rozpočet uvažuje, že cca 80% výkopku se odveze ihned na skládku | [14 empty] | VV | 2 | 1 | True | 0 | ROZPOCET
| VV |  | odk*0,8 |  | 440.762 | [12 empty] | VV | 2 | 2 | True | 1 | ROZPOCET
19 | K | 162751119 | Vodorovné přemístění výkopku nebo sypaniny po suchu na obvyklém dopravním prostředku, bez naložení výkopku, avšak se složením bez rozhrnutí z horniny třídy těžitelnosti I skupiny 1 až 3 na vzdálenost Příplatek k ceně za každých dalších i započatých 1 000 m | m3 | 2203.81 |  | 0 | CS ÚRS 2025 01 |  | základní |  | 0 | 0 | 0 | 0 | 0 | 4 | K | 2 |  |  |  | ROZPOCET | [5 empty] | 0 | 0 | 0 | 0 | 0 | 1 | 0 | 4 | 554527449
| Online PSC |  | https://podminky.urs.cz/item/CS_URS_2025_01/162751119 | [14 empty] | Online PSC | 2
| VV |  | 440,762*5 'Přepočtené koeficientem množství |  | 2203.81 | [12 empty] | VV | 2 | 2 | False | 1 | ROZPOCET
20 | K | 171201231 | Poplatek za uložení stavebního odpadu na recyklační skládce (skládkovné) zeminy a kamení zatříděného do Katalogu odpadů pod kódem 17 05 04 | t | 793.372 |  | 0 | CS ÚRS 2025 01 |  | základní |  | 0 | 0 | 0 | 0 | 0 | 4 | K | 2 |  |  |  | ROZPOCET | [5 empty] | 0 | 0 | 0 | 0 | 0 | 1 | 0 | 4 | 934618667
| Online PSC |  | https://podminky.urs.cz/item/CS_URS_2025_01/171201231 | [14 empty] | Online PSC | 2
| VV |  | 440,762*1,8 'Přepočtené koeficientem množství |  | 793.372 | [12 empty] | VV | 2 | 2 | False | 1 | ROZPOCET
21 | K | 181951112 | Úprava pláně vyrovnáním výškových rozdílů strojně v hornině třídy těžitelnosti I, skupiny 1 až 3 se zhutněním | m2 | 421.292 |  | 0 | CS ÚRS 2025 01 |  | základní |  | 0 | 0 | 0 | 0 | 0 | 4 | K | 2 |  |  |  | ROZPOCET | [5 empty] | 0 | 0 | 0 | 0 | 0 | 1 | 0 | 4 | 1988754634
| Online PSC |  | https://podminky.urs.cz/item/CS_URS_2025_01/181951112 | [14 empty] | Online PSC | 2
| VV |  | rozpočet uvažuje s prům.tř.těž.3 | [14 empty] | VV | 2 | 1 | True | 0 | ROZPOCET
| VV |  | C02,102,104 | [14 empty] | VV | 2 | 1 | True | 0 | ROZPOCET
| VV |  | rozpočet uvažuje s prům.š.rozšíření vč.svahování cca 1,5m od vnějšího obvodu nového skladu | [14 empty] | VV | 2 | 1 | True | 0 | ROZPOCET
| VV |  | pláň na -1,0 | [14 empty] | VV | 2 | 1 | True | 0 | ROZPOCET
| VV |  | "pod demolov.objektem od cca -0,35 po -1,0, cca 20% plochy HTU"((12,1+1,5*2)*(24,9+1,5*2)*0,2) |  | 84.258 | [12 empty] | VV | 2 | 2 | True | 0 | ROZPOCET
| VV |  | "v ploše býval.asf.parkoviště a asf.plochy od prům.cca -0,2 (po odstraněném asfaltu), cca 25% plochy HTU"((12,1+1,5*2)*(24,9+1,5*2)*0,25) |  | 105.323 | [12 empty] | VV | 2 | 2 | True | 0 | ROZPOCET
| VV |  | "pod bet.plochou u opěrky od prům.cca +0,25 (po odstraněném betonu), cca 5% plochy HTU"((12,1+1,5*2)*(24,9+1,5*2)*0,05) |  | 21.065 | [12 empty] | VV | 2 | 2 | True | 0 | ROZPOCET
| VV |  | "zeleň a část kufru po asfaltu u bet.plochy u opěrky, od prům.cca +0,25, cca 25% plochy HTU"((12,1+1,5*2)*(24,9+1,5*2)*0,25) |  | 105.323 | [12 empty] | VV | 2 | 2 | True | 0 | ROZPOCET
| VV |  | "zarostlá vyvýšená navážka s vlečkou, od prům.cca +1,3, cca 25% plochy HTU"((12,1+1,5*2)*(24,9+1,5*2)*0,25) |  | 105.323 | [12 empty] | VV | 2 | 2 | True | 0 | ROZPOCET
| VV |  | Součet |  | 421.292 | [12 empty] | VV | 2 | 4 | True | 1 | ROZPOCET
| D | 1ktu | Zemní práce pro KTU |  |  |  | 0 |  |  |  |  | 0 |  | 0 |  | 0 | 1 | D | 1 |  |  |  | ROZPOCET | [11 empty] | 0
22 | K | 174151101 | Zásyp sypaninou z jakékoliv horniny strojně s uložením výkopku ve vrstvách se zhutněním jam, šachet, rýh nebo kolem objektů v těchto vykopávkách | m3 | 144.419 |  | 0 | CS ÚRS 2025 01 |  | základní |  | 0 | 0 | 0 | 0 | 0 | 4 | K | 2 |  |  |  | ROZPOCET | [5 empty] | 0 | 0 | 0 | 0 | 0 | 1 | 0 | 4 | 1177079969
| Online PSC |  | https://podminky.urs.cz/item/CS_URS_2025_01/174151101 | [14 empty] | Online PSC | 2
| VV |  | C02,102,104 | [14 empty] | VV | 2 | 1 | True | 0 | ROZPOCET
| VV |  | venkovní zásypy kolem nového objektu skladu soli | [14 empty] | VV | 2 | 1 | True | 0 | ROZPOCET
| VV |  | od úrovně -0,8 (pilotovací pláň) po úroveň KTU poníženou o: | [14 empty] | VV | 2 | 1 | True | 0 | ROZPOCET
| VV |  | 570mm u nových asfalt.ploch | [14 empty] | VV | 2 | 1 | True | 0 | ROZPOCET
| VV |  | 250mm u nové zámkovky | [14 empty] | VV | 2 | 1 | True | 0 | ROZPOCET
| VV |  | 150mm u nového ozelenění | [14 empty] | VV | 2 | 1 | True | 0 | ROZPOCET
| VV |  | paty grefy T,L vč.podklaďáku nejsou odečteny - minimální rezerva na různé šířky svahování dle hloubky výkopu | [14 empty] | VV | 2 | 1 | True | 0 | ROZPOCET
| VV |  | a zemařinu kolem nové opěrné stěny a opraveného základu | [14 empty] | VV | 2 | 1 | True | 0 | ROZPOCET
| VV |  | asfaltové plochy | [14 empty] | VV | 2 | 1 | True | 0 | ROZPOCET
| VV |  | "F1-F4 po prům.-0,045 (ktu prům. cca +0,525 (+0,65 až +0,4))"(0,8-0,045)*(1,5+0,1)*(12,1-0,3+1,5) |  | 16.066 | [12 empty] | VV | 2 | 2 | True | 0 | ROZPOCET
| VV |  | "parkoviště C4-F4, po prům.-0,295 (ktu prům. cca +0,275 (+0,4 až +0,15))"(0,8-0,295)*(1,5+0,3)*14,8 |  | 13.453 | [12 empty] | VV | 2 | 2 | True | 0 | ROZPOCET
| VV |  | "A1-A4 po prům.-0,57 (ktu prům. cca +-0,0)"(0,8-0,57)*((1,5+0,1)*(12,1+1,5*2)-0,8*1,5/2) |  | 5.419 | [12 empty] | VV | 2 | 2 | True | 0 | ROZPOCET
| VV |  | "A1-D1 po prům.+0,38 (ktu prům. cca +0,95 (+0,1 až +1,8))"(0,8+0,38)*(1,5-1,0)*15,713 |  | 9.271 | [12 empty] | VV | 2 | 2 | True | 0 | ROZPOCET
| VV |  | Mezisoučet |  | 44.209 | [12 empty] | VV | 2 | 3 | True | 0 | ROZPOCET
| VV |  | nová zámkovka | [14 empty] | VV | 2 | 1 | True | 0 | ROZPOCET
| VV |  | "A1-D1 po prům.+0,7 (ktu prům. cca +0,95 (+0,1 až +1,8))"(0,8+0,7)*(1,0+0,3)*15,713 |  | 30.64 | [12 empty] | VV | 2 | 2 | True | 0 | ROZPOCET
| VV |  | "B4 po -0,2 (ktu cca +0,05)"(0,8-0,2)*(1,5+0,3)*1,0 |  | 1.08 | [12 empty] | VV | 2 | 2 | True | 0 | ROZPOCET
| VV |  | Mezisoučet |  | 31.72 | [12 empty] | VV | 2 | 3 | True | 0 | ROZPOCET
| VV |  | ozelenění | [14 empty] | VV | 2 | 1 | True | 0 | ROZPOCET
| VV |  | "D1-F1 po prům.+1,4 (ktu prům. cca +1,55 (+1,8 až +1,3))"(0,8+1,4)*(1,5+0,3)*(9,187+1,5) |  | 42.321 | [12 empty] | VV | 2 | 2 | True | 0 | ROZPOCET
| VV |  | "A4-B4 po -0,025 (ktu prům.cca +0,125(+0,1 až +0,15))"(0,8-0,025)*((1,5+0,3)*3,4+0,8*1,5/2) |  | 5.208 | [12 empty] | VV | 2 | 2 | True | 0 | ROZPOCET
| VV |  | "B4-C4 po +0,05 (ktu prům.cca +0,2(+0,15 až +0,25))"(0,8+0,05)*(1,5+0,3)*5,7 |  | 8.721 | [12 empty] | VV | 2 | 2 | True | 0 | ROZPOCET
| VV |  | Mezisoučet |  | 56.25 | [12 empty] | VV | 2 | 3 | True | 0 | ROZPOCET
| VV |  | "předběžně zhotovení sjezdu na pláň HTU (uvažováno v místě po demolov.skladu) - od -1,0 po -0,32 (KTU na cca +0,25)"(1,0-0,32)*6,0*6,0/2 |  | 12.24 | [12 empty] | VV | 2 | 2 | True | 0 | ROZPOCET
| VV |  | Mezisoučet |  | 12.24 | [12 empty] | VV | 2 | 3 | True | 0 | ROZPOCET
| VV |  | Součet |  | 144.419 | [12 empty] | VV | 2 | 4 | True | 1 | ROZPOCET
23 | M | 58344171 | štěrkodrť frakce 0/32 | t | 112.898 |  | 0 | CS ÚRS 2025 01 |  | základní |  | 0 | 0 | 0 | 0 | 0 | 8 | M | 2 |  |  |  | ROZPOCET | [5 empty] | 0 | 0 | 0 | 0 | 0 | 1 | 0 | 4 | -1888475635
| P |  | Poznámka k položce: tonáž se nezapočítává do přesunu hmot (uvažován přímý výsyp nebo přesun do prostoru technolog.manipulace), případný přesun hmot započítejte do ceny | [14 empty] | P | 2
| VV |  | C02,102,104 | [14 empty] | VV | 2 | 1 | True | 0 | ROZPOCET
| VV |  | venkovní zásypy kolem nového objektu skladu soli | [14 empty] | VV | 2 | 1 | True | 0 | ROZPOCET
| VV |  | ŠD pod pojížděné plochy | [14 empty] | VV | 2 | 1 | True | 0 | ROZPOCET
| VV |  | asfaltové plochy | [14 empty] | VV | 2 | 1 | True | 0 | ROZPOCET
| VV |  | "F1-F4 po prům.-0,045 (ktu prům. cca +0,525 (+0,65 až +0,4))"(0,8-0,045)*(1,5+0,1)*(12,1-0,3+1,5) |  | 16.066 | [12 empty] | VV | 2 | 2 | True | 0 | ROZPOCET
| VV |  | "parkoviště C4-F4, po prům.-0,295 (ktu prům. cca +0,275 (+0,4 až +0,15))"(0,8-0,295)*(1,5+0,3)*14,8 |  | 13.453 | [12 empty] | VV | 2 | 2 | True | 0 | ROZPOCET
| VV |  | "A1-A4 po prům.-0,57 (ktu prům. cca +-0,0)"(0,8-0,57)*((1,5+0,1)*(12,1+1,5*2)-0,8*1,5/2) |  | 5.419 | [12 empty] | VV | 2 | 2 | True | 0 | ROZPOCET
| VV |  | "A1-D1 po prům.+0,38 (ktu prům. cca +0,95 (+0,1 až +1,8))"(0,8+0,38)*(1,5-1,0)*15,713 |  | 9.271 | [12 empty] | VV | 2 | 2 | True | 0 | ROZPOCET
| VV |  | Mezisoučet |  | 44.209 | [12 empty] | VV | 2 | 3 | True | 0 | ROZPOCET
| VV |  | "předběžně zhotovení sjezdu na pláň HTU (uvažováno v místě po demolov.skladu) - od -1,0 po -0,32 (KTU na cca +0,25)"(1,0-0,32)*6,0*6,0/2 |  | 12.24 | [12 empty] | VV | 2 | 2 | True | 0 | ROZPOCET
| VV |  | Mezisoučet |  | 12.24 | [12 empty] | VV | 2 | 3 | True | 0 | ROZPOCET
| VV |  | Součet |  | 56.449 | [12 empty] | VV | 2 | 4 | True | 1 | ROZPOCET
| VV |  | 56,449*2 'Přepočtené koeficientem množství |  | 112.898 | [12 empty] | VV | 2 | 2 | False | 1 | ROZPOCET
24 | K | 167151111 | Nakládání, skládání a překládání neulehlého výkopku nebo sypaniny strojně nakládání, množství přes 100 m3, z hornin třídy těžitelnosti I, skupiny 1 až 3 | m3 | 87.97 |  | 0 | CS ÚRS 2025 01 |  | základní |  | 0 | 0 | 0 | 0 | 0 | 4 | K | 2 |  |  |  | ROZPOCET | [5 empty] | 0 | 0 | 0 | 0 | 0 | 1 | 0 | 4 | -943713679
| Online PSC |  | https://podminky.urs.cz/item/CS_URS_2025_01/167151111 | [14 empty] | Online PSC | 2
25 | K | 162251102 | Vodorovné přemístění výkopku nebo sypaniny po suchu na obvyklém dopravním prostředku, bez naložení výkopku, avšak se složením bez rozhrnutí z horniny třídy těžitelnosti I skupiny 1 až 3 na vzdálenost přes 20 do 50 m | m3 | 87.97 |  | 0 | CS ÚRS 2025 01 |  | základní |  | 0 | 0 | 0 | 0 | 0 | 4 | K | 2 |  |  |  | ROZPOCET | [5 empty] | 0 | 0 | 0 | 0 | 0 | 1 | 0 | 4 | 2051405654
| Online PSC |  | https://podminky.urs.cz/item/CS_URS_2025_01/162251102 | [14 empty] | Online PSC | 2
| VV |  | dovoz do zásypů mimo pojížděné plochy | [14 empty] | VV | 2 | 1 | True | 0 | ROZPOCET
| VV |  | C02,102,104 | [14 empty] | VV | 2 | 1 | True | 0 | ROZPOCET
| VV |  | venkovní zásypy kolem nového objektu skladu soli | [14 empty] | VV | 2 | 1 | True | 0 | ROZPOCET
| VV |  | nová zámkovka | [14 empty] | VV | 2 | 1 | True | 0 | ROZPOCET
| VV |  | "A1-D1 po prům.+0,7 (ktu prům. cca +0,95 (+0,1 až +1,8))"(0,8+0,7)*(1,0+0,3)*15,713 |  | 30.64 | [12 empty] | VV | 2 | 2 | True | 0 | ROZPOCET
| VV |  | "B4 po -0,2 (ktu cca +0,05)"(0,8-0,2)*(1,5+0,3)*1,0 |  | 1.08 | [12 empty] | VV | 2 | 2 | True | 0 | ROZPOCET
| VV |  | Mezisoučet |  | 31.72 | [12 empty] | VV | 2 | 3 | True | 0 | ROZPOCET
| VV |  | ozelenění | [14 empty] | VV | 2 | 1 | True | 0 | ROZPOCET
| VV |  | "D1-F1 po prům.+1,4 (ktu prům. cca +1,55 (+1,8 až +1,3))"(0,8+1,4)*(1,5+0,3)*(9,187+1,5) |  | 42.321 | [12 empty] | VV | 2 | 2 | True | 0 | ROZPOCET
| VV |  | "A4-B4 po -0,025 (ktu prům.cca +0,125(+0,1 až +0,15))"(0,8-0,025)*((1,5+0,3)*3,4+0,8*1,5/2) |  | 5.208 | [12 empty] | VV | 2 | 2 | True | 0 | ROZPOCET
| VV |  | "B4-C4 po +0,05 (ktu prům.cca +0,2(+0,15 až +0,25))"(0,8+0,05)*(1,5+0,3)*5,7 |  | 8.721 | [12 empty] | VV | 2 | 2 | True | 0 | ROZPOCET
| VV |  | Mezisoučet |  | 56.25 | [12 empty] | VV | 2 | 3 | True | 0 | ROZPOCET
| VV | zzv | Součet |  | 87.97 | [12 empty] | VV | 2 | 4 | True | 1 | ROZPOCET
26 | K | 167151111 | Nakládání, skládání a překládání neulehlého výkopku nebo sypaniny strojně nakládání, množství přes 100 m3, z hornin třídy těžitelnosti I, skupiny 1 až 3 | m3 | 22.22 |  | 0 | CS ÚRS 2025 01 |  | základní |  | 0 | 0 | 0 | 0 | 0 | 4 | K | 2 |  |  |  | ROZPOCET | [5 empty] | 0 | 0 | 0 | 0 | 0 | 1 | 0 | 4 | -1583690106
| Online PSC |  | https://podminky.urs.cz/item/CS_URS_2025_01/167151111 | [14 empty] | Online PSC | 2
27 | K | 162751117 | Vodorovné přemístění výkopku nebo sypaniny po suchu na obvyklém dopravním prostředku, bez naložení výkopku, avšak se složením bez rozhrnutí z horniny třídy těžitelnosti I skupiny 1 až 3 na vzdálenost přes 9 000 do 10 000 m | m3 | 22.22 |  | 0 | CS ÚRS 2025 01 |  | základní |  | 0 | 0 | 0 | 0 | 0 | 4 | K | 2 |  |  |  | ROZPOCET | [5 empty] | 0 | 0 | 0 | 0 | 0 | 1 | 0 | 4 | 831978150
| Online PSC |  | https://podminky.urs.cz/item/CS_URS_2025_01/162751117 | [14 empty] | Online PSC | 2
| VV |  | odvoz zbylého výkopku z deponie na skládku | [14 empty] | VV | 2 | 1 | True | 0 | ROZPOCET
| VV |  | "množství ponechaného výkopku na stav.deponii"odk*0,2 |  | 110.19 | [12 empty] | VV | 2 | 2 | True | 0 | ROZPOCET
| VV |  | "odpočet - zpětně použitý výkopek"-zzv |  | -87.97 | [12 empty] | VV | 2 | 2 | True | 0 | ROZPOCET
| VV |  | Součet |  | 22.22 | [12 empty] | VV | 2 | 4 | True | 1 | ROZPOCET
28 | K | 162751119 | Vodorovné přemístění výkopku nebo sypaniny po suchu na obvyklém dopravním prostředku, bez naložení výkopku, avšak se složením bez rozhrnutí z horniny třídy těžitelnosti I skupiny 1 až 3 na vzdálenost Příplatek k ceně za každých dalších i započatých 1 000 m | m3 | 111.1 |  | 0 | CS ÚRS 2025 01 |  | základní |  | 0 | 0 | 0 | 0 | 0 | 4 | K | 2 |  |  |  | ROZPOCET | [5 empty] | 0 | 0 | 0 | 0 | 0 | 1 | 0 | 4 | -1721476243
| Online PSC |  | https://podminky.urs.cz/item/CS_URS_2025_01/162751119 | [14 empty] | Online PSC | 2
| VV |  | 22,22*5 'Přepočtené koeficientem množství |  | 111.1 | [12 empty] | VV | 2 | 2 | False | 1 | ROZPOCET
29 | K | 171201231 | Poplatek za uložení stavebního odpadu na recyklační skládce (skládkovné) zeminy a kamení zatříděného do Katalogu odpadů pod kódem 17 05 04 | t | 39.996 |  | 0 | CS ÚRS 2025 01 |  | základní |  | 0 | 0 | 0 | 0 | 0 | 4 | K | 2 |  |  |  | ROZPOCET | [5 empty] | 0 | 0 | 0 | 0 | 0 | 1 | 0 | 4 | -2091267638
| Online PSC |  | https://podminky.urs.cz/item/CS_URS_2025_01/171201231 | [14 empty] | Online PSC | 2
| VV |  | 22,22*1,8 'Přepočtené koeficientem množství |  | 39.996 | [12 empty] | VV | 2 | 2 | False | 1 | ROZPOCET
| D | 2 | Zakládání |  |  |  | 0 |  |  |  |  | 0 |  | 0 |  | 0 | 1 | D | 1 |  |  |  | ROZPOCET | [11 empty] | 0
30 | K | 27opr | Oprava beton.základu ocelového oplocení u nové opěrky - kompl.d,m vč.bednění, natrnování napojení a předběžně vyztužení do 50kg/m3 atd.dle zvyklostí a zkušeností zhotovitele | m3 | 5 |  | 0 |  |  | základní |  | 0 | 0 | 0 | 0 | 0 | 4 | K | 2 |  |  |  | ROZPOCET | [5 empty] | 0 | 0 | 0 | 0 | 0 | 1 | 0 | 4 | 1695233540
| P |  | Poznámka k položce: odstranění původního a zemní práce jsou obsaženy v rámci prací položek pro HTU a KTU | [14 empty] | P | 2
31 | K | 27zrčs | Nový základ pro rozvaděč čerpací stanice (cca 0,5m3) - kompl.d,m vč.zemních prací a bednění dle potřeby | m3 | 0.5 |  | 0 |  |  | základní |  | 0 | 0 | 0 | 0 | 0 | 4 | K | 2 |  |  |  | ROZPOCET | [5 empty] | 0 | 0 | 0 | 0 | 0 | 1 | 0 | 4 | 1218209451
| D | 23 | Zakládání - piloty |  |  |  | 0 |  |  |  |  | 0 |  | 8.0744 |  | 0 | 1 | D | 1 |  |  |  | ROZPOCET | [11 empty] | 0
32 | K | 171151112 | Uložení sypanin do násypů strojně s rozprostřením sypaniny ve vrstvách a s hrubým urovnáním zhutněných z hornin nesoudržných kamenitých | m3 | 84.258 |  | 0 | CS ÚRS 2025 01 |  | základní |  | 0 | 0 | 0 | 0 | 0 | 4 | K | 2 |  |  |  | ROZPOCET | [5 empty] | 0 | 0 | 0 | 0 | 0 | 1 | 0 | 4 | 1189794201
| Online PSC |  | https://podminky.urs.cz/item/CS_URS_2025_01/171151112 | [14 empty] | Online PSC | 2
| VV |  | C02,102,104 | [14 empty] | VV | 2 | 1 | True | 0 | ROZPOCET
| VV |  | zhutovení pilotovací pláně od -1,0 po -0,8 | [14 empty] | VV | 2 | 1 | True | 0 | ROZPOCET
| VV |  | "od HTU -1,0 po -0,8"(1,0-0,8)*(12,1+1,5*2)*(24,9+1,5*2) |  | 84.258 | [12 empty] | VV | 2 | 2 | True | 0 | ROZPOCET
| VV |  | Součet |  | 84.258 | [12 empty] | VV | 2 | 4 | True | 1 | ROZPOCET
33 | M | 58344171 | štěrkodrť frakce 0/32 | t | 168.516 |  | 0 | CS ÚRS 2025 01 |  | základní |  | 0 | 0 | 0 | 0 | 0 | 8 | M | 2 |  |  |  | ROZPOCET | [5 empty] | 0 | 0 | 0 | 0 | 0 | 1 | 0 | 4 | 874488680
| P |  | Poznámka k položce: tonáž se nezapočítává do přesunu hmot (uvažován přímý výsyp nebo přesun do prostoru technolog.manipulace), případný přesun hmot započítejte do ceny | [14 empty] | P | 2
| VV |  | 84,258*2 'Přepočtené koeficientem množství |  | 168.516 | [12 empty] | VV | 2 | 2 | False | 1 | ROZPOCET
34 | K | 23dvs | Dovoz vrtné soupravy | kpl | 1 |  | 0 |  |  | základní |  | 0 | 0 | 0 | 0 | 0 | 4 | K | 2 |  |  |  | ROZPOCET | [5 empty] | 0 | 0 | 0 | 0 | 0 | 1 | 0 | 4 | 469651352
35 | K | 226214113 | Velkoprofilové vrty náběrovým vrtáním svislé zapažené ocelovými pažnicemi průměru přes 1250 do 1500 mm, v hl od 0 do 5 m v hornině tř. III | m | 24 |  | 0 | CS ÚRS 2025 01 |  | základní |  | 0 | 0.00032 | 0.00768 | 0 | 0 | 4 | K | 2 |  |  |  | ROZPOCET | [5 empty] | 0 | 0 | 0 | 0 | 0 | 1 | 0 | 4 | 152529448
| Online PSC |  | https://podminky.urs.cz/item/CS_URS_2025_01/226214113 | [14 empty] | Online PSC | 2
| VV |  | vrt pro hlavici z úrovně -0,8 | [14 empty] | VV | 2 | 1 | True | 0 | ROZPOCET
| VV |  | čv221 | [14 empty] | VV | 2 | 1 | True | 0 | ROZPOCET
| VV |  | "po -2,3"(2,3-0,8)*16 |  | 24 | [12 empty] | VV | 2 | 2 | True | 1 | ROZPOCET
36 | K | 226212213 | Velkoprofilové vrty náběrovým vrtáním svislé zapažené ocelovými pažnicemi průměru přes 550 do 650 mm, v hl od 0 do 10 m v hornině tř. III | m | 96 |  | 0 | CS ÚRS 2025 01 |  | základní |  | 0 | 0.00011 | 0.01056 | 0 | 0 | 4 | K | 2 |  |  |  | ROZPOCET | [5 empty] | 0 | 0 | 0 | 0 | 0 | 1 | 0 | 4 | -36272861
| Online PSC |  | https://podminky.urs.cz/item/CS_URS_2025_01/226212213 | [14 empty] | Online PSC | 2
| VV |  | čv221 | [14 empty] | VV | 2 | 1 | True | 0 | ROZPOCET
| VV |  | "od -2,3"6,0*16 |  | 96 | [12 empty] | VV | 2 | 2 | True | 1 | ROZPOCET
37 | K | 167151101 | Nakládání, skládání a překládání neulehlého výkopku nebo sypaniny strojně nakládání, množství do 100 m3, z horniny třídy těžitelnosti I, skupiny 1 až 3 | m3 | 64.056 |  | 0 | CS ÚRS 2025 01 |  | základní |  | 0 | 0 | 0 | 0 | 0 | 4 | K | 2 |  |  |  | ROZPOCET | [5 empty] | 0 | 0 | 0 | 0 | 0 | 1 | 0 | 4 | 1840062103
| Online PSC |  | https://podminky.urs.cz/item/CS_URS_2025_01/167151101 | [14 empty] | Online PSC | 2
| VV |  | naložení vývrtku k odvozu na skládku pokud vrtná souprava neumožní naložení přímo při vrtání | [14 empty] | VV | 2 | 1 | True | 0 | ROZPOCET
| VV |  | čv221 | [14 empty] | VV | 2 | 1 | True | 0 | ROZPOCET
| VV |  | vrt pro hlavici z úrovně -0,8 | [14 empty] | VV | 2 | 1 | True | 0 | ROZPOCET
| VV |  | "po -2,3"(2,3-0,8)*16*3,14*0,7*0,7 |  | 36.926 | [12 empty] | VV | 2 | 2 | True | 0 | ROZPOCET
| VV |  | Mezisoučet |  | 36.926 | [12 empty] | VV | 2 | 3 | True | 0 | ROZPOCET
| VV |  | čv221 | [14 empty] | VV | 2 | 1 | True | 0 | ROZPOCET
| VV |  | "piloty od -2,3"(6,0*16)*3,14*0,3*0,3 |  | 27.13 | [12 empty] | VV | 2 | 2 | True | 0 | ROZPOCET
| VV |  | Mezisoučet |  | 27.13 | [12 empty] | VV | 2 | 3 | True | 0 | ROZPOCET
| VV |  | Součet |  | 64.056 | [12 empty] | VV | 2 | 4 | True | 1 | ROZPOCET
38 | K | 162751117 | Vodorovné přemístění výkopku nebo sypaniny po suchu na obvyklém dopravním prostředku, bez naložení výkopku, avšak se složením bez rozhrnutí z horniny třídy těžitelnosti I skupiny 1 až 3 na vzdálenost přes 9 000 do 10 000 m | m3 | 64.056 |  | 0 | CS ÚRS 2025 01 |  | základní |  | 0 | 0 | 0 | 0 | 0 | 4 | K | 2 |  |  |  | ROZPOCET | [5 empty] | 0 | 0 | 0 | 0 | 0 | 1 | 0 | 4 | -1539500476
| Online PSC |  | https://podminky.urs.cz/item/CS_URS_2025_01/162751117 | [14 empty] | Online PSC | 2
39 | K | 162751119 | Vodorovné přemístění výkopku nebo sypaniny po suchu na obvyklém dopravním prostředku, bez naložení výkopku, avšak se složením bez rozhrnutí z horniny třídy těžitelnosti I skupiny 1 až 3 na vzdálenost Příplatek k ceně za každých dalších i započatých 1 000 m | m3 | 320.28 |  | 0 | CS ÚRS 2025 01 |  | základní |  | 0 | 0 | 0 | 0 | 0 | 4 | K | 2 |  |  |  | ROZPOCET | [5 empty] | 0 | 0 | 0 | 0 | 0 | 1 | 0 | 4 | 1446041146
| Online PSC |  | https://podminky.urs.cz/item/CS_URS_2025_01/162751119 | [14 empty] | Online PSC | 2
| VV |  | 64,056*5 'Přepočtené koeficientem množství |  | 320.28 | [12 empty] | VV | 2 | 2 | False | 1 | ROZPOCET
40 | K | 171201231 | Poplatek za uložení stavebního odpadu na recyklační skládce (skládkovné) zeminy a kamení zatříděného do Katalogu odpadů pod kódem 17 05 04 | t | 115.301 |  | 0 | CS ÚRS 2025 01 |  | základní |  | 0 | 0 | 0 | 0 | 0 | 4 | K | 2 |  |  |  | ROZPOCET | [5 empty] | 0 | 0 | 0 | 0 | 0 | 1 | 0 | 4 | 1651726235
| Online PSC |  | https://podminky.urs.cz/item/CS_URS_2025_01/171201231 | [14 empty] | Online PSC | 2
| VV |  | 64,056*1,8 'Přepočtené koeficientem množství |  | 115.301 | [12 empty] | VV | 2 | 2 | False | 1 | ROZPOCET
41 | K | 231212112 | Zřízení výplně pilot zapažených s vytažením pažnic z vrtu svislých z betonu železového, v hl od 0 do 10 m, při průměru piloty přes 450 do 650 mm | m | 96 |  | 0 | CS ÚRS 2025 01 |  | základní |  | 0 | 0 | 0 | 0 | 0 | 4 | K | 2 |  |  |  | ROZPOCET | [5 empty] | 0 | 0 | 0 | 0 | 0 | 1 | 0 | 4 | -1042338748
| Online PSC |  | https://podminky.urs.cz/item/CS_URS_2025_01/231212112 | [14 empty] | Online PSC | 2
| VV |  | čv221 | [14 empty] | VV | 2 | 1 | True | 0 | ROZPOCET
| VV |  | 6,0*16 |  | 96 | [12 empty] | VV | 2 | 2 | True | 1 | ROZPOCET
42 | K | 231212114 | Zřízení výplně pilot zapažených s vytažením pažnic z vrtu svislých z betonu železového, v hl od 0 do 10 m, při průměru piloty přes 1250 do 1500 mm | m | 24 |  | 0 | CS ÚRS 2025 01 |  | základní |  | 0 | 0 | 0 | 0 | 0 | 4 | K | 2 |  |  |  | ROZPOCET | [5 empty] | 0 | 0 | 0 | 0 | 0 | 1 | 0 | 4 | -1373427059
| Online PSC |  | https://podminky.urs.cz/item/CS_URS_2025_01/231212114 | [14 empty] | Online PSC | 2
| VV |  | zhotovení hlavice na pilotu | [14 empty] | VV | 2 | 1 | True | 0 | ROZPOCET
| VV |  | čv221 | [14 empty] | VV | 2 | 1 | True | 0 | ROZPOCET
| VV |  | "od -2,3 po -0,8"(2,3-0,8)*16 |  | 24 | [12 empty] | VV | 2 | 2 | True | 1 | ROZPOCET
43 | M | 58932908 | beton C 20/25 X0,XC1-2 kamenivo frakce 0/8 | m3 | 29.843 |  | 0 | CS ÚRS 2025 01 |  | základní |  | 0 | 0 | 0 | 0 | 0 | 8 | M | 2 |  |  |  | ROZPOCET | [5 empty] | 0 | 0 | 0 | 0 | 0 | 1 | 0 | 4 | 379022828
| P |  | Poznámka k položce: frakci kameniva upřesní statik Rozpočet uvažuje, že je výplň dodávána přímo na místo zabudování nebo do prostoru technologické manipulace, její hmotnost se tedy nezapočítává do přesunu hmot. V opačném případě započítá zhotovitel přesun hmot do ceny této položky. | [14 empty] | P | 2
| VV |  | čv221 | [14 empty] | VV | 2 | 1 | True | 0 | ROZPOCET
| VV |  | "piloty - 10% ztratné"3,14*0,3*0,3*6,0*16*1,1 |  | 29.843 | [12 empty] | VV | 2 | 2 | True | 0 | ROZPOCET
| VV |  | Mezisoučet |  | 29.843 | [12 empty] | VV | 2 | 3 | True | 0 | ROZPOCET
| VV |  | Součet |  | 29.843 | [12 empty] | VV | 2 | 4 | True | 1 | ROZPOCET
44 | M | 58933730 | beton C 35/45 XC3-4,XD1-3,XA1-3,XF1 kamenivo frakce 0/22 | m3 | 33.053 |  | 0 | CS ÚRS 2025 01 |  | základní |  | 0 | 0 | 0 | 0 | 0 | 8 | M | 2 |  |  |  | ROZPOCET | [5 empty] | 0 | 0 | 0 | 0 | 0 | 1 | 0 | 4 | -456455116
| P |  | Poznámka k položce: frakci kameniva upřesní statik Rozpočet uvažuje, že je výplň dodávána přímo na místo zabudování nebo do prostoru technologické manipulace, její hmotnost se tedy nezapočítává do přesunu hmot. V opačném případě započítá zhotovitel přesun hmot do ceny této položky. | [14 empty] | P | 2
| VV |  | čv221 | [14 empty] | VV | 2 | 1 | True | 0 | ROZPOCET
| VV |  | hlavice - 5% ztratné | [14 empty] | VV | 2 | 1 | True | 0 | ROZPOCET
| VV |  | "od -2,3 po -0,8"3,14*0,7*0,7*(2,3-0,8)*16*1,05 |  | 38.773 | [12 empty] | VV | 2 | 2 | True | 0 | ROZPOCET
| VV |  | "odpočet kalichu"-0,65*0,55*1,0*16 |  | -5.72 | [12 empty] | VV | 2 | 2 | True | 0 | ROZPOCET
| VV |  | Součet |  | 33.053 | [12 empty] | VV | 2 | 4 | True | 1 | ROZPOCET
45 | K | 231611114 | Výztuž pilot betonovaných do země z oceli 10 505 (R) | t | 7.233 |  | 0 | CS ÚRS 2025 01 |  | základní |  | 0 | 1.1138 | 8.0562 | 0 | 0 | 4 | K | 2 |  |  |  | ROZPOCET | [5 empty] | 0 | 0 | 0 | 0 | 0 | 1 | 0 | 4 | -398443449
| Online PSC |  | https://podminky.urs.cz/item/CS_URS_2025_01/231611114 | [14 empty] | Online PSC | 2
| P |  | Poznámka k položce: Výztuž pilot předběžně uvažována cca 115 kg/m3, bude upřesněna v průběhu výstavby dle statického výpočtu zhotovitele a odsouhlasena TDI. | [14 empty] | P | 2
| VV |  | čv221 | [14 empty] | VV | 2 | 1 | True | 0 | ROZPOCET
| VV |  | "piloty - 10% ztratné"3,14*0,3*0,3*6,0*16*1,1 |  | 29.843 | [12 empty] | VV | 2 | 2 | True | 0 | ROZPOCET
| VV |  | Mezisoučet |  | 29.843 | [12 empty] | VV | 2 | 3 | True | 0 | ROZPOCET
| VV |  | hlavice - 5% ztratné | [14 empty] | VV | 2 | 1 | True | 0 | ROZPOCET
| VV |  | "od -2,3 po -0,8"3,14*0,7*0,7*(2,3-0,8)*16*1,05 |  | 38.773 | [12 empty] | VV | 2 | 2 | True | 0 | ROZPOCET
| VV |  | "odpočet kalichu"-0,65*0,55*1,0*16 |  | -5.72 | [12 empty] | VV | 2 | 2 | True | 0 | ROZPOCET
| VV |  | Mezisoučet |  | 33.053 | [12 empty] | VV | 2 | 3 | True | 0 | ROZPOCET
| VV |  | Součet |  | 62.896 | [12 empty] | VV | 2 | 4 | True | 1 | ROZPOCET
| VV |  | 62,896*0,115 'Přepočtené koeficientem množství |  | 7.233 | [12 empty] | VV | 2 | 2 | False | 1 | ROZPOCET
46 | K | 23bedkal | Bednění kalichu - zřízení, opotřebení a odstranění dle zvyklostí a zkušeností zhotovitele | m2 | 43.2 |  | 0 |  |  | základní |  | 0 | 0 | 0 | 0 | 0 | 4 | K | 2 |  |  |  | ROZPOCET | [5 empty] | 0 | 0 | 0 | 0 | 0 | 1 | 0 | 4 | 1924143850
| VV |  | čv221 | [14 empty] | VV | 2 | 1 | True | 0 | ROZPOCET
| VV |  | (1,0*(0,55*2+0,65*2)+0,5*0,6)*16 |  | 43.2 | [12 empty] | VV | 2 | 2 | True | 0 | ROZPOCET
| VV |  | Součet |  | 43.2 | [12 empty] | VV | 2 | 4 | True | 1 | ROZPOCET
| D | 3ps | Prefa skelet |  |  |  | 0 |  |  |  |  | 0 |  | 17.219 |  | 0 | 1 | D | 1 |  |  |  | ROZPOCET | [11 empty] | 0
47 | K | 331123903 | Montáž sloupů ze železobetonu osazených do dutiny patky, v budovách výšky do 18 m, hmotnosti přes 3 do 5 t | kus | 4 |  | 0 | CS ÚRS 2025 01 |  | základní |  | 0 | 0.55666 | 2.2266 | 0 | 0 | 4 | K | 2 |  |  |  | ROZPOCET | [5 empty] | 0 | 0 | 0 | 0 | 0 | 1 | 0 | 4 | -209715381
| Online PSC |  | https://podminky.urs.cz/item/CS_URS_2025_01/331123903 | [14 empty] | Online PSC | 2
| VV |  | cena za kompletní mtž dle zvyklostí zhotovitele (zálivka kalichu samostatně) | [14 empty] | VV | 2 | 1 | True | 0 | ROZPOCET
| VV |  | čv222 | [14 empty] | VV | 2 | 1 | True | 0 | ROZPOCET
| VV |  | "S2"4 |  | 4 | [12 empty] | VV | 2 | 2 | True | 1 | ROZPOCET
48 | K | 331123904 | Montáž sloupů ze železobetonu osazených do dutiny patky, v budovách výšky do 18 m, hmotnosti přes 5 do 7 t | kus | 12 |  | 0 | CS ÚRS 2025 01 |  | základní |  | 0 | 0.59806 | 7.1767 | 0 | 0 | 4 | K | 2 |  |  |  | ROZPOCET | [5 empty] | 0 | 0 | 0 | 0 | 0 | 1 | 0 | 4 | 1301566626
| Online PSC |  | https://podminky.urs.cz/item/CS_URS_2025_01/331123904 | [14 empty] | Online PSC | 2
| VV |  | cena za kompletní mtž dle zvyklostí zhotovitele (zálivka kalichu samostatně) | [14 empty] | VV | 2 | 1 | True | 0 | ROZPOCET
| VV |  | čv222 | [14 empty] | VV | 2 | 1 | True | 0 | ROZPOCET
| VV |  | "S1"12 |  | 12 | [12 empty] | VV | 2 | 2 | True | 1 | ROZPOCET
49 | K | 389381001 | Dobetonování prefabrikovaných konstrukcí | m3 | 2.72 |  | 0 | CS ÚRS 2025 01 |  | základní |  | 0 | 2.6447 | 7.1935 | 0 | 0 | 4 | K | 2 |  |  |  | ROZPOCET | [5 empty] | 0 | 0 | 0 | 0 | 0 | 1 | 0 | 4 | 1933655701
| Online PSC |  | https://podminky.urs.cz/item/CS_URS_2025_01/389381001 | [14 empty] | Online PSC | 2
| VV |  | čv221 | [14 empty] | VV | 2 | 1 | True | 0 | ROZPOCET
| VV |  | C35/45 XC2,XD2,XA3 | [14 empty] | VV | 2 | 1 | True | 0 | ROZPOCET
| VV |  | "kalich pro S2"(0,55*0,65*1,0-0,3*0,5*1,0)*4 |  | 0.83 | [12 empty] | VV | 2 | 2 | True | 0 | ROZPOCET
| VV |  | "kalich pro S1"(0,55*0,65*1,0-0,4*0,5*1,0)*12 |  | 1.89 | [12 empty] | VV | 2 | 2 | True | 0 | ROZPOCET
| VV |  | Součet |  | 2.72 | [12 empty] | VV | 2 | 4 | True | 1 | ROZPOCET
50 | M | 3s1s2 | žb prefa sloupy S1 a S2, pohledový beton - dodávka vč.dopravy | m3 | 31.629 |  | 0 |  |  | základní |  | 0 | 0 | 0 | 0 | 0 | 8 | M | 2 |  |  |  | ROZPOCET | [5 empty] | 0 | 0 | 0 | 0 | 0 | 1 | 0 | 4 | -1470964104
| P |  | Poznámka k položce: Veškeré prefabrikované díly budou vybaveny prvky potřebnými k uchycení při přepravě a manipulaci při montáži. Dílce musí být dimenzovány tak, aby bylo možné dodatečné vrtání pro ocelové výměny Řešení sloupů skeletu: - obdélníkový průřez 500 x 400mm, 300x500mm - pata sloupů zdrsněná v místě osazení do kalichu základů, - po montáži sloupů budou zality kvalitní cementovou zálivkou třídy odpovídající kvalitě betonu - z výroby osazeny svody zemnění pro další provaření uzemňovací soustavy, | [14 empty] | P | 2
| VV |  | čv222 | [14 empty] | VV | 2 | 1 | True | 0 | ROZPOCET
| VV |  | "S1"0,5*0,4*10,49*12 |  | 25.176 | [12 empty] | VV | 2 | 2 | True | 0 | ROZPOCET
| VV |  | "S2"0,5*0,3*10,755*4 |  | 6.453 | [12 empty] | VV | 2 | 2 | True | 0 | ROZPOCET
| VV |  | Součet |  | 31.629 | [12 empty] | VV | 2 | 4 | True | 1 | ROZPOCET
51 | K | 413123903 | Montáž trámů, průvlaků, ztužidel a obdobných dílců vodorovných konstrukcí s nesvařovanými spoji, v budovách výšky do 18 m, hmotnosti přes 3 do 5 t | kus | 4 |  | 0 | CS ÚRS 2025 01 |  | základní |  | 0 | 0.06377 | 0.25508 | 0 | 0 | 4 | K | 2 |  |  |  | ROZPOCET | [5 empty] | 0 | 0 | 0 | 0 | 0 | 1 | 0 | 4 | 1706820353
| Online PSC |  | https://podminky.urs.cz/item/CS_URS_2025_01/413123903 | [14 empty] | Online PSC | 2
| VV |  | cena za kompletní mtž vč.ložisek, zálivky atd. dle zvyklostí zhotovitele | [14 empty] | VV | 2 | 1 | True | 0 | ROZPOCET
| VV |  | čv223 | [14 empty] | VV | 2 | 1 | True | 0 | ROZPOCET
| VV |  | "vazník V1"4 |  | 4 | [12 empty] | VV | 2 | 2 | True | 1 | ROZPOCET
52 | M | 41v1 | žb prefa vazník V1, pohledový beton - dodávka vč.dopravy | m3 | 7.808 |  | 0 |  |  | základní |  | 0 | 0 | 0 | 0 | 0 | 8 | M | 2 |  |  |  | ROZPOCET | [5 empty] | 0 | 0 | 0 | 0 | 0 | 1 | 0 | 4 | 926506236
| P |  | Poznámka k položce: Vazníky příčné vazby jsou řešené jako prefabrikovaný železobetonový prvek. Vazníky budou uloženy na elastomerová nedilatační ložiska do vidličky zhlaví sloupů. Projektová dokumentace bude přesně určovat zakázané zóny pro dodatečné vrtání. Řešení vazníků dle statické části PD: | [14 empty] | P | 2
| VV |  | čv223 | [14 empty] | VV | 2 | 1 | True | 0 | ROZPOCET
| VV |  | hm.vazníku 4,88t, obj.hm.žb cca 2,5t/m3 | [14 empty] | VV | 2 | 1 | True | 0 | ROZPOCET
| VV |  | "vazník V"(4,88/2,5)*4 |  | 7.808 | [12 empty] | VV | 2 | 2 | True | 0 | ROZPOCET
| VV |  | Součet |  | 7.808 | [12 empty] | VV | 2 | 4 | True | 1 | ROZPOCET
53 | K | 413123901 | Montáž trámů, průvlaků, ztužidel a obdobných dílců vodorovných konstrukcí s nesvařovanými spoji, v budovách výšky do 18 m, hmotnosti do 1,5 t | kus | 16 |  | 0 | CS ÚRS 2025 01 |  | základní |  | 0 | 0.02294 | 0.36704 | 0 | 0 | 4 | K | 2 |  |  |  | ROZPOCET | [5 empty] | 0 | 0 | 0 | 0 | 0 | 1 | 0 | 4 | 1798714104
| Online PSC |  | https://podminky.urs.cz/item/CS_URS_2025_01/413123901 | [14 empty] | Online PSC | 2
| VV |  | cena za kompletní mtž vč.ložisek, zálivky atd. dle zvyklostí zhotovitele | [14 empty] | VV | 2 | 1 | True | 0 | ROZPOCET
| VV |  | čv223 | [14 empty] | VV | 2 | 1 | True | 0 | ROZPOCET
| VV |  | "obvodový nosník ON1-ON4"6+4+4+2 |  | 16 | [12 empty] | VV | 2 | 2 | True | 1 | ROZPOCET
54 | M | 41on | žb prefa obvodový nosník ON1-ON4, pohledový beton - dodávka vč.dopravy | m3 | 5.772 |  | 0 |  |  | základní |  | 0 | 0 | 0 | 0 | 0 | 8 | M | 2 |  |  |  | ROZPOCET | [5 empty] | 0 | 0 | 0 | 0 | 0 | 1 | 0 | 4 | 2026809400
| P |  | Poznámka k položce: ON1-ON4 jsou řešeny jako prefabrikované železobetonové prvky a slouží pro ztužení konstrukce. Jsou osazeny přes elastomerová ložiska na konzoly sloupů a navlečením otvorů na trny úložné plochy sloupů s následným zalitím zálivkou, alternativně cementovou zálivkou. Řešení dle statické části PD | [14 empty] | P | 2
| VV |  | čv223 | [14 empty] | VV | 2 | 1 | True | 0 | ROZPOCET
| VV |  | hm.ON1-ON4 cca 14,43t, obj.hm.žb cca 2,5t/m3 | [14 empty] | VV | 2 | 1 | True | 0 | ROZPOCET
| VV |  | "ON1-ON4"14,43/2,5 |  | 5.772 | [12 empty] | VV | 2 | 2 | True | 0 | ROZPOCET
| VV |  | Součet |  | 5.772 | [12 empty] | VV | 2 | 4 | True | 1 | ROZPOCET
| D | 31ops | Opěrné stěny prefa |  |  |  | 0 |  |  |  |  | 0 |  | 59.7749 |  | 0 | 1 | D | 1 |  |  |  | ROZPOCET | [11 empty] | 0
55 | K | 631311123 | Mazanina z betonu prostého bez zvýšených nároků na prostředí tl. přes 80 do 120 mm tř. C 12/15 | m3 | 19.401 |  | 0 | CS ÚRS 2025 01 |  | základní |  | 0 | 2.301 | 44.6421 | 0 | 0 | 4 | K | 2 |  |  |  | ROZPOCET | [5 empty] | 0 | 0 | 0 | 0 | 0 | 1 | 0 | 4 | -718174695
| Online PSC |  | https://podminky.urs.cz/item/CS_URS_2025_01/631311123 | [14 empty] | Online PSC | 2
| VV |  | podklaďák pod prefa opěrky | [14 empty] | VV | 2 | 1 | True | 0 | ROZPOCET
| VV |  | počítáno s přesahem cca 300mm přes okraje paty opěrek, pruh po celém obvodu mimo prostor vrat | [14 empty] | VV | 2 | 1 | True | 0 | ROZPOCET
| VV |  | od -0,8 po -0,7 (průniky sloupů neodečteny - minimální rezerva na nerovnosti a přesah v rozích pro L opěrku) | [14 empty] | VV | 2 | 1 | True | 0 | ROZPOCET
| VV |  | čv221 | [14 empty] | VV | 2 | 1 | True | 0 | ROZPOCET
| VV |  | 0,1*(2,4+0,3*2)*(24,5*2) |  | 14.7 | [12 empty] | VV | 2 | 2 | True | 0 | ROZPOCET
| VV |  | 0,1*(2,4+0,3*2)*((11,6-1,4*2-0,3*2)*2-4,8) |  | 3.48 | [12 empty] | VV | 2 | 2 | True | 0 | ROZPOCET
| VV |  | "rohy pro L"0,1*(1,4+0,3)*(1,495+0,3)*4 |  | 1.221 | [12 empty] | VV | 2 | 2 | True | 0 | ROZPOCET
| VV |  | Součet |  | 19.401 | [12 empty] | VV | 2 | 4 | True | 1 | ROZPOCET
56 | K | 631351101 | Bednění v podlahách rýh a hran zřízení | m2 | 18.12 |  | 0 | CS ÚRS 2025 01 |  | základní |  | 0 | 0.01607 | 0.29119 | 0 | 0 | 4 | K | 2 |  |  |  | ROZPOCET | [5 empty] | 0 | 0 | 0 | 0 | 0 | 1 | 0 | 4 | 1783227793
| Online PSC |  | https://podminky.urs.cz/item/CS_URS_2025_01/631351101 | [14 empty] | Online PSC | 2
| VV |  | položka pro případné pomocné přibednění podklaďáku | [14 empty] | VV | 2 | 1 | True | 0 | ROZPOCET
| VV |  | ocenit dle zvyklostí a TG postupu zhotovitele | [14 empty] | VV | 2 | 1 | True | 0 | ROZPOCET
| VV |  | od -0,8 po -0,7 | [14 empty] | VV | 2 | 1 | True | 0 | ROZPOCET
| VV |  | čv221 | [14 empty] | VV | 2 | 1 | True | 0 | ROZPOCET
| VV |  | 0,1*((2,4+0,3*2)*4+(24,5*4)) |  | 11 | [12 empty] | VV | 2 | 2 | True | 0 | ROZPOCET
| VV |  | 0,1*((2,4+0,3*2)*6+(11,6-1,4*2-0,3*2)*4-4,8*2) |  | 4.12 | [12 empty] | VV | 2 | 2 | True | 0 | ROZPOCET
| VV |  | "předběžně pracovní spáry"0,1*3,0*10 |  | 3 | [12 empty] | VV | 2 | 2 | True | 0 | ROZPOCET
| VV |  | Součet |  | 18.12 | [12 empty] | VV | 2 | 4 | True | 1 | ROZPOCET
57 | K | 631351102 | Bednění v podlahách rýh a hran odstranění | m2 | 18.12 |  | 0 | CS ÚRS 2025 01 |  | základní |  | 0 | 0 | 0 | 0 | 0 | 4 | K | 2 |  |  |  | ROZPOCET | [5 empty] | 0 | 0 | 0 | 0 | 0 | 1 | 0 | 4 | 397831177
| Online PSC |  | https://podminky.urs.cz/item/CS_URS_2025_01/631351102 | [14 empty] | Online PSC | 2
58 | K | 382127890 | Montáž prefabrikovaných dílců silážních žlabů a polních hnojišť dílců tvaru T nebo L hmotnosti do 7,5 t | kus | 41 |  | 0 | CS ÚRS 2025 01 |  | základní |  | 0 | 0.36199 | 14.8416 | 0 | 0 | 4 | K | 2 |  |  |  | ROZPOCET | [5 empty] | 0 | 0 | 0 | 0 | 0 | 1 | 0 | 4 | 308386169
| Online PSC |  | https://podminky.urs.cz/item/CS_URS_2025_01/382127890 | [14 empty] | Online PSC | 2
| P |  | Poznámka k položce: V ceně jsou započteny i náklady na zřízení maltového lože a předepsané dobetonování v množství do skladebního rozměru dílce a ve styku s ŽB sloupem včetně potřebného bednění. | [14 empty] | P | 2
| VV |  | cenaza kompletní mtž (vč.příp.provaření pomocí ocel.destiček, ) | [14 empty] | VV | 2 | 1 | True | 0 | ROZPOCET
| VV |  | čv221 | [14 empty] | VV | 2 | 1 | True | 0 | ROZPOCET
| VV |  | "T"37 |  | 37 | [12 empty] | VV | 2 | 2 | True | 0 | ROZPOCET
| VV |  | "L"4 |  | 4 | [12 empty] | VV | 2 | 2 | True | 0 | ROZPOCET
| VV |  | Součet |  | 41 | [12 empty] | VV | 2 | 4 | True | 1 | ROZPOCET
59 | M | 38gpt | GP1 - prefabrikovaný GREFA panel, tvar obrácené T, 5,24x1,5x2,4, hm.6,94t - dodávka bez dopravy (pouze v ceně pořízení) | kus | 37 |  | 0 |  |  | základní |  | 0 | 0 | 0 | 0 | 0 | 8 | M | 2 |  |  |  | ROZPOCET | [5 empty] | 0 | 0 | 0 | 0 | 0 | 1 | 0 | 4 | 1114802309
60 | M | 38gpl | GP2 - prefabrikovaný GREFA panel, tvar L, 5,24x1,5x1,595 m, hm.6,0t - dodávka bez dopravy (pouze v ceně pořízení) | kus | 4 |  | 0 |  |  | základní |  | 0 | 0 | 0 | 0 | 0 | 8 | M | 2 |  |  |  | ROZPOCET | [5 empty] | 0 | 0 | 0 | 0 | 0 | 1 | 0 | 4 | -609189937
61 | K | 38gpdop | Doprava panelů GREFA na stavbu | kpl | 1 |  | 0 |  |  | základní |  | 0 | 0 | 0 | 0 | 0 | 4 | K | 2 |  |  |  | ROZPOCET | [5 empty] | 0 | 0 | 0 | 0 | 0 | 1 | 0 | 4 | 664948727
| VV |  | uvažováno cca 22jízd | [14 empty] | VV | 2 | 1 | True | 0 | ROZPOCET
| VV |  | vzdálenost prefy od stavby uvažována do cca 50km, prefabrikáty budou doveženy přímo na místo osazení | [14 empty] | VV | 2 | 1 | True | 0 | ROZPOCET
| VV |  | 1 |  | 1 | [12 empty] | VV | 2 | 2 | True | 1 | ROZPOCET
| D | 31os | Opěrná stěna ze ztracenka (zemní práce jsou v díle zemních prací HTU a KTU) |  |  |  | 0 |  |  |  |  | 0 |  | 4.1745 |  | 0 | 1 | D | 1 |  |  |  | ROZPOCET | [11 empty] | 0
62 | K | 631311123 | Mazanina z betonu prostého bez zvýšených nároků na prostředí tl. přes 80 do 120 mm tř. C 12/15 | m3 | 0.16 |  | 0 | CS ÚRS 2025 01 |  | základní |  | 0 | 2.301 | 0.36816 | 0 | 0 | 4 | K | 2 |  |  |  | ROZPOCET | [5 empty] | 0 | 0 | 0 | 0 | 0 | 1 | 0 | 4 | 153966176
| Online PSC |  | https://podminky.urs.cz/item/CS_URS_2025_01/631311123 | [14 empty] | Online PSC | 2
| VV |  | čv221,102,105 | [14 empty] | VV | 2 | 1 | True | 0 | ROZPOCET
| VV |  | "od -0,6 po -0,5"0,1*(0,5+0,1*2)*(2,18+0,1) |  | 0.16 | [12 empty] | VV | 2 | 2 | True | 1 | ROZPOCET
63 | K | 631351101 | Bednění v podlahách rýh a hran zřízení | m2 | 0.546 |  | 0 | CS ÚRS 2025 01 |  | základní |  | 0 | 0.01607 | 0.0087742 | 0 | 0 | 4 | K | 2 |  |  |  | ROZPOCET | [5 empty] | 0 | 0 | 0 | 0 | 0 | 1 | 0 | 4 | 383596453
| Online PSC |  | https://podminky.urs.cz/item/CS_URS_2025_01/631351101 | [14 empty] | Online PSC | 2
| VV |  | položka pro případné pomocné přibednění podklaďáku | [14 empty] | VV | 2 | 1 | True | 0 | ROZPOCET
| VV |  | ocenit dle zvyklostí a TG postupu zhotovitele | [14 empty] | VV | 2 | 1 | True | 0 | ROZPOCET
| VV |  | čv221,102,105 | [14 empty] | VV | 2 | 1 | True | 0 | ROZPOCET
| VV |  | "od -0,6 po -0,5"0,1*((0,5+0,1*2)+0,2+(2,18+0,1)*2) |  | 0.546 | [12 empty] | VV | 2 | 2 | True | 1 | ROZPOCET
64 | K | 631351102 | Bednění v podlahách rýh a hran odstranění | m2 | 0.546 |  | 0 | CS ÚRS 2025 01 |  | základní |  | 0 | 0 | 0 | 0 | 0 | 4 | K | 2 |  |  |  | ROZPOCET | [5 empty] | 0 | 0 | 0 | 0 | 0 | 1 | 0 | 4 | -341417414
| Online PSC |  | https://podminky.urs.cz/item/CS_URS_2025_01/631351102 | [14 empty] | Online PSC | 2
65 | K | 274313711 | Základy z betonu prostého pasy betonu kamenem neprokládaného tř. C 20/25 | m3 | 0.545 |  | 0 | CS ÚRS 2025 01 |  | základní |  | 0 | 2.5019 | 1.3635 | 0 | 0 | 4 | K | 2 |  |  |  | ROZPOCET | [5 empty] | 0 | 0 | 0 | 0 | 0 | 1 | 0 | 4 | -1231474214
| Online PSC |  | https://podminky.urs.cz/item/CS_URS_2025_01/274313711 | [14 empty] | Online PSC | 2
| VV |  | čv221,102,105 | [14 empty] | VV | 2 | 1 | True | 0 | ROZPOCET
| VV |  | "od -0,5 po +-0,0"0,5*0,5*2,18 |  | 0.545 | [12 empty] | VV | 2 | 2 | True | 1 | ROZPOCET
66 | K | 274351121 | Bednění základů pasů rovné zřízení | m2 | 2.48 |  | 0 | CS ÚRS 2025 01 |  | základní |  | 0 | 0.00269 | 0.0066712 | 0 | 0 | 4 | K | 2 |  |  |  | ROZPOCET | [5 empty] | 0 | 0 | 0 | 0 | 0 | 1 | 0 | 4 | -831955305
| Online PSC |  | https://podminky.urs.cz/item/CS_URS_2025_01/274351121 | [14 empty] | Online PSC | 2
| VV |  | čv221,102,105 | [14 empty] | VV | 2 | 1 | True | 0 | ROZPOCET
| VV |  | "od -0,5 po +-0,0"0,5*(0,5+0,1+2,18*2) |  | 2.48 | [12 empty] | VV | 2 | 2 | True | 1 | ROZPOCET
67 | K | 274351122 | Bednění základů pasů rovné odstranění | m2 | 2.48 |  | 0 | CS ÚRS 2025 01 |  | základní |  | 0 | 0 | 0 | 0 | 0 | 4 | K | 2 |  |  |  | ROZPOCET | [5 empty] | 0 | 0 | 0 | 0 | 0 | 1 | 0 | 4 | -893511406
| Online PSC |  | https://podminky.urs.cz/item/CS_URS_2025_01/274351122 | [14 empty] | Online PSC | 2
68 | K | 311113144 | Nadzákladové zdi z betonových tvárnic ztraceného bednění hladkých včetně výplně z betonu C 20/25, tloušťky zdiva přes 250 do 300 mm | m2 | 3.27 |  | 0 | CS ÚRS 2025 01 |  | základní |  | 0 | 0.73558 | 2.4053 | 0 | 0 | 4 | K | 2 |  |  |  | ROZPOCET | [5 empty] | 0 | 0 | 0 | 0 | 0 | 1 | 0 | 4 | -215926800
| Online PSC |  | https://podminky.urs.cz/item/CS_URS_2025_01/311113144 | [14 empty] | Online PSC | 2
| VV |  | čv221,102,105 | [14 empty] | VV | 2 | 1 | True | 0 | ROZPOCET
| VV |  | "od +-0,0 po +1,5"1,5*2,18 |  | 3.27 | [12 empty] | VV | 2 | 2 | True | 1 | ROZPOCET
69 | K | 311361821 | Výztuž nadzákladových zdí nosných svislých nebo odkloněných od svislice, rovných nebo oblých z betonářské oceli 10 505 (R) nebo BSt 500 | t | 0.021 |  | 0 | CS ÚRS 2025 01 |  | základní |  | 0 | 1.0492 | 0.022034 | 0 | 0 | 4 | K | 2 |  |  |  | ROZPOCET | [5 empty] | 0 | 0 | 0 | 0 | 0 | 1 | 0 | 4 | -1257939871
| Online PSC |  | https://podminky.urs.cz/item/CS_URS_2025_01/311361821 | [14 empty] | Online PSC | 2
| VV |  | čv221 | [14 empty] | VV | 2 | 1 | True | 0 | ROZPOCET
| VV |  | "výpis"20,8*0,001 |  | 0.021 | [12 empty] | VV | 2 | 2 | True | 1 | ROZPOCET
| D | 63kvp | Konstrukční vrstvy podlahy |  |  |  | 0 |  |  |  |  | 0 |  | 0 |  | 0 | 1 | D | 1 |  |  |  | ROZPOCET | [11 empty] | 0
70 | K | 171151112.1 | Uložení sypanin do násypů strojně s rozprostřením sypaniny ve vrstvách a s hrubým urovnáním zhutněných z hornin nesoudržných kamenitých | m3 | 101.273 |  | 0 | CS ÚRS 2025 01 |  | základní |  | 0 | 0 | 0 | 0 | 0 | 4 | K | 2 |  |  |  | ROZPOCET | [5 empty] | 0 | 0 | 0 | 0 | 0 | 1 | 0 | 4 | -495077675
| Online PSC |  | https://podminky.urs.cz/item/CS_URS_2025_01/171151112.1 | [14 empty] | Online PSC | 2
| VV |  | násyp ze štěrku 0-32 (od -0,8 po -0,32) | [14 empty] | VV | 2 | 1 | True | 0 | ROZPOCET
| VV |  | Edef2 min.70MPa | [14 empty] | VV | 2 | 1 | True | 0 | ROZPOCET
| VV |  | čv102,104,221 | [14 empty] | VV | 2 | 1 | True | 0 | ROZPOCET
| VV |  | "mezi podklaďák, od -0,8 po -0,7"(0,8-0,7)*((11,6-1,4*2-0,3*2)*(24,5-1,14-0,3-1,26-0,3)+4,8*(0,3+1,14+0,2)) |  | 18.417 | [12 empty] | VV | 2 | 2 | True | 0 | ROZPOCET
| VV |  | "mezi kolmé paty grefy, od -0,7 po -0,5"(0,7-0,5)*((11,6-1,4*2)*(24,5-1,14-1,26)+5,1*(1,14+0,2)) |  | 40.263 | [12 empty] | VV | 2 | 2 | True | 0 | ROZPOCET
| VV |  | Mezisoučet |  | 58.68 | [12 empty] | VV | 2 | 3 | True | 0 | ROZPOCET
| VV |  | mezi šikmé paty grefy, od -0,5 po -0,32 (z důvodu šikmé paty bude šířka paty 950mm započtena v š.450mm) | [14 empty] | VV | 2 | 1 | True | 0 | ROZPOCET
| VV |  | (0,5-0,32)*((11,6-1,4*2+0,45*2)*(24,5-1,14+0,45-1,26+0,45)+5,1*(1,14+0,2)) |  | 41.388 | [12 empty] | VV | 2 | 2 | True | 0 | ROZPOCET
| VV |  | Mezisoučet |  | 41.388 | [12 empty] | VV | 2 | 3 | True | 0 | ROZPOCET
| VV |  | "dosypání v rozích od -0,8 po -0,32"(0,8-0,32)*((0,35*1,05+0,1*1,04)*2+(0,35*1,05)*2) |  | 0.805 | [12 empty] | VV | 2 | 2 | True | 0 | ROZPOCET
| VV |  | "dosypání v rozích nad GP1 cca 0,1m3/roh"0,1*4 |  | 0.4 | [12 empty] | VV | 2 | 2 | True | 0 | ROZPOCET
| VV |  | Mezisoučet |  | 1.205 | [12 empty] | VV | 2 | 3 | True | 0 | ROZPOCET
| VV |  | Součet |  | 101.273 | [12 empty] | VV | 2 | 4 | True | 1 | ROZPOCET
71 | M | 58344171.1 | štěrkodrť frakce 0/32 | t | 202.546 |  | 0 | CS ÚRS 2025 01 |  | základní |  | 0 | 0 | 0 | 0 | 0 | 8 | M | 2 |  |  |  | ROZPOCET | [5 empty] | 0 | 0 | 0 | 0 | 0 | 1 | 0 | 4 | 1411551873
| P |  | Poznámka k položce: tonáž se nezapočítává do přesunu hmot (uvažován přímý výsyp), případný přesun hmot započítejte do ceny | [14 empty] | P | 2
| VV |  | 101,273*2 'Přepočtené koeficientem množství |  | 202.546 | [12 empty] | VV | 2 | 2 | False | 1 | ROZPOCET
72 | K | 564811111 | Podklad ze štěrkodrti ŠD s rozprostřením a zhutněním plochy přes 100 m2, po zhutnění tl. 50 mm | m2 | 529.216 |  | 0 | CS ÚRS 2025 01 |  | základní |  | 0 | 0 | 0 | 0 | 0 | 4 | K | 2 |  |  |  | ROZPOCET | [5 empty] | 0 | 0 | 0 | 0 | 0 | 1 | 0 | 4 | 2110882086
| Online PSC |  | https://podminky.urs.cz/item/CS_URS_2025_01/564811111 | [14 empty] | Online PSC | 2
| VV |  | položka pro ocenění štěrkového prachu alt.lom,výsivky tl.50mm | [14 empty] | VV | 2 | 1 | True | 0 | ROZPOCET
| VV |  | čv102,104, skladba S11 | [14 empty] | VV | 2 | 1 | True | 0 | ROZPOCET
| VV |  | "podkladní vrstva pod HI"hiv |  | 264.608 | [12 empty] | VV | 2 | 2 | True | 0 | ROZPOCET
| VV |  | "krycí vrstva nad HI"hiv |  | 264.608 | [12 empty] | VV | 2 | 2 | True | 0 | ROZPOCET
| VV |  | Součet |  | 529.216 | [12 empty] | VV | 2 | 4 | True | 1 | ROZPOCET
73 | K | 564831111 | Podklad ze štěrkodrti ŠD s rozprostřením a zhutněním plochy přes 100 m2, po zhutnění tl. 100 mm | m2 | 264.608 |  | 0 | CS ÚRS 2025 01 |  | základní |  | 0 | 0 | 0 | 0 | 0 | 4 | K | 2 |  |  |  | ROZPOCET | [5 empty] | 0 | 0 | 0 | 0 | 0 | 1 | 0 | 4 | 1569378324
| Online PSC |  | https://podminky.urs.cz/item/CS_URS_2025_01/564831111 | [14 empty] | Online PSC | 2
| P |  | Poznámka k položce: fr.0-32mm | [14 empty] | P | 2
| VV |  | "ŠD 0/32 od -0,22 po -0,12"hiv |  | 264.608 | [12 empty] | VV | 2 | 2 | True | 1 | ROZPOCET
74 | K | 565155111 | Asfaltový beton vrstva podkladní ACP 16 (obalované kamenivo střednězrnné - OKS) s rozprostřením a zhutněním v pruhu šířky přes 1,5 do 3 m, po zhutnění tl. 70 mm | m2 | 264.608 |  | 0 | CS ÚRS 2025 01 |  | základní |  | 0 | 0 | 0 | 0 | 0 | 4 | K | 2 |  |  |  | ROZPOCET | [5 empty] | 0 | 0 | 0 | 0 | 0 | 1 | 0 | 4 | -1473335635
| Online PSC |  | https://podminky.urs.cz/item/CS_URS_2025_01/565155111 | [14 empty] | Online PSC | 2
| VV |  | "od -0,12 po -0,05"hiv |  | 264.608 | [12 empty] | VV | 2 | 2 | True | 1 | ROZPOCET
75 | K | 573231112 | Postřik spojovací PS bez posypu kamenivem ze silniční emulze, v množství 0,80 kg/m2 | m2 | 264.608 |  | 0 | CS ÚRS 2025 01 |  | základní |  | 0 | 0 | 0 | 0 | 0 | 4 | K | 2 |  |  |  | ROZPOCET | [5 empty] | 0 | 0 | 0 | 0 | 0 | 1 | 0 | 4 | 601711125
| Online PSC |  | https://podminky.urs.cz/item/CS_URS_2025_01/573231112 | [14 empty] | Online PSC | 2
| VV |  | "na -0,05"hiv |  | 264.608 | [12 empty] | VV | 2 | 2 | True | 1 | ROZPOCET
76 | K | 577144111 | Asfaltový beton vrstva obrusná ACO 11 (ABS) s rozprostřením a se zhutněním z nemodifikovaného asfaltu v pruhu šířky do 3 m tř. I (ACO 11+), po zhutnění tl. 50 mm | m2 | 264.608 |  | 0 | CS ÚRS 2025 01 |  | základní |  | 0 | 0 | 0 | 0 | 0 | 4 | K | 2 |  |  |  | ROZPOCET | [5 empty] | 0 | 0 | 0 | 0 | 0 | 1 | 0 | 4 | 815011709
| Online PSC |  | https://podminky.urs.cz/item/CS_URS_2025_01/577144111 | [14 empty] | Online PSC | 2
| VV |  | "od -0,05 po +-0,0"hiv |  | 264.608 | [12 empty] | VV | 2 | 2 | True | 1 | ROZPOCET
| D | 94 | Lešení a stavební výtahy |  |  |  | 0 |  |  |  |  | 0 |  | 0 |  | 0 | 1 | D | 1 |  |  |  | ROZPOCET | [11 empty] | 0
77 | K | 945412112 | Teleskopická hydraulická montážní plošina na samohybném podvozku, s otočným košem výšky zdvihu do 21 m | den | 60 |  | 0 | CS ÚRS 2025 01 |  | základní |  | 0 | 0 | 0 | 0 | 0 | 4 | K | 2 |  |  |  | ROZPOCET | [5 empty] | 0 | 0 | 0 | 0 | 0 | 1 | 0 | 4 | -1288357724
| Online PSC |  | https://podminky.urs.cz/item/CS_URS_2025_01/945412112 | [14 empty] | Online PSC | 2
| P |  | Poznámka k položce: ocenit náklady zhotovitele pro zajištění práce ve výškách dle jeho zvyklostí a technol.postupu prací bez ohledu na popis položky (rozpočet uvažuje s využitím plošin) | [14 empty] | P | 2
| VV |  | předpoklad použití pro opláštění, klempířinu, vrata, OK, prefu atd.dle uvážení zhotovitele | [14 empty] | VV | 2 | 1 | True | 0 | ROZPOCET
| VV |  | 30*2 |  | 60 | [12 empty] | VV | 2 | 2 | True | 1 | ROZPOCET
78 | K | 949101112 | Lešení pomocné pracovní pro objekty pozemních staveb pro zatížení do 150 kg/m2, o výšce lešeňové podlahy přes 1,9 do 3,5 m | m2 | 73.08 |  | 0 | CS ÚRS 2025 01 |  | základní |  | 0 | 0 | 0 | 0 | 0 | 4 | K | 2 |  |  |  | ROZPOCET | [5 empty] | 0 | 0 | 0 | 0 | 0 | 1 | 0 | 4 | 2025928067
| Online PSC |  | https://podminky.urs.cz/item/CS_URS_2025_01/949101112 | [14 empty] | Online PSC | 2
| VV |  | čv102,104,TZ | [14 empty] | VV | 2 | 1 | True | 0 | ROZPOCET
| VV |  | 1,2*(24,145*2+10,955*2-1,2*4-4,5) |  | 73.08 | [12 empty] | VV | 2 | 2 | True | 0 | ROZPOCET
| VV |  | Součet |  | 73.08 | [12 empty] | VV | 2 | 4 | True | 1 | ROZPOCET
| D | 95 | Různé dokončovací konstrukce a práce pozemních staveb |  |  |  | 0 |  |  |  |  | 0 |  | 0 |  | 0 | 1 | D | 1 |  |  |  | ROZPOCET | [11 empty] | 0
79 | K | 952902121 | Čištění budov při provádění oprav a udržovacích prací podlah drsných nebo chodníků zametením | m2 | 264.608 |  | 0 | CS ÚRS 2025 01 |  | základní |  | 0 | 0 | 0 | 0 | 0 | 4 | K | 2 |  |  |  | ROZPOCET | [5 empty] | 0 | 0 | 0 | 0 | 0 | 1 | 0 | 4 | -683638508
| Online PSC |  | https://podminky.urs.cz/item/CS_URS_2025_01/952902121 | [14 empty] | Online PSC | 2
| VV |  | předkolaudační úklid | [14 empty] | VV | 2 | 1 | True | 0 | ROZPOCET
| VV |  | hiv |  | 264.608 | [12 empty] | VV | 2 | 2 | True | 0 | ROZPOCET
| VV |  | Součet |  | 264.608 | [12 empty] | VV | 2 | 4 | True | 1 | ROZPOCET
80 | K | 95pbř | Výstražné a bezpečnostní značky a tabulky - d,m dle PBŘ | kpl | 1 |  | 0 |  |  | základní |  | 0 | 0 | 0 | 0 | 0 | 4 | K | 2 |  |  |  | ROZPOCET | [5 empty] | 0 | 0 | 0 | 0 | 0 | 1 | 0 | 4 | 1354840463
81 | K | 95php | PHP práškový 34A - d,m dle PBŘ | kus | 2 |  | 0 |  |  | základní |  | 0 | 0 | 0 | 0 | 0 | 4 | K | 2 |  |  |  | ROZPOCET | [5 empty] | 0 | 0 | 0 | 0 | 0 | 1 | 0 | 4 | -1776569740
82 | K | 95phpsk | Plechová skříň pro 1ks PHP - d,m vč.upevnění na stěnu | kus | 2 |  | 0 |  |  | základní |  | 0 | 0 | 0 | 0 | 0 | 4 | K | 2 |  |  |  | ROZPOCET | [5 empty] | 0 | 0 | 0 | 0 | 0 | 1 | 0 | 4 | -362091933
| D | 998 | Přesun hmot |  |  |  | 0 |  |  |  |  | 0 |  | 0 |  | 0 | 1 | D | 1 |  |  |  | ROZPOCET | [11 empty] | 0
83 | K | 998014011 | Přesun hmot pro budovy a haly občanské výstavby, bydlení, výrobu a služby s nosnou svislou konstrukcí montovanou z dílců betonových plošných nebo tyčových s jakýmkoliv obvodovým pláštěm kromě vyzdívaného, i bez pláště vodorovná dopravní vzdálenost do 100 m, pro budovy a haly jednopodlažní | t | 89.243 |  | 0 | CS ÚRS 2025 01 |  | základní |  | 0 | 0 | 0 | 0 | 0 | 4 | K | 2 |  |  |  | ROZPOCET | [5 empty] | 0 | 0 | 0 | 0 | 0 | 1 | 0 | 4 | 176119953
| Online PSC |  | https://podminky.urs.cz/item/CS_URS_2025_01/998014011 | [14 empty] | Online PSC | 2
| D | PSV | Práce a dodávky PSV |  |  |  | 0 |  |  |  |  | 0 |  | 1.8049 |  | 0 | 2 | D | 0 |  |  |  | ROZPOCET | [11 empty] | 0
| D | 711 | Izolace proti vodě, vlhkosti a plynům |  |  |  | 0 |  |  |  |  | 0 |  | 1.1657 |  | 0 | 2 | D | 1 |  |  |  | ROZPOCET | [11 empty] | 0
84 | K | 711471051 | Provedení izolace proti povrchové a podpovrchové tlakové vodě termoplasty na ploše vodorovné V folií PVC lepenou | m2 | 264.608 |  | 0 | CS ÚRS 2025 01 |  | základní |  | 0 | 3e-05 | 0.0079382 | 0 | 0 | 16 | K | 2 |  |  |  | ROZPOCET | [5 empty] | 0 | 0 | 0 | 0 | 0 | 1 | 0 | 16 | -807947484
| Online PSC |  | https://podminky.urs.cz/item/CS_URS_2025_01/711471051 | [14 empty] | Online PSC | 2
| VV |  | položka pro ocenění provedení HI dle zvyklostí zhotovitele bez ohledu na popis uvedený v položce (předpoklad volně položená se svař.spoji) | [14 empty] | VV | 2 | 1 | True | 0 | ROZPOCET
| VV |  | čv102,104,221, skladba S11 | [14 empty] | VV | 2 | 1 | True | 0 | ROZPOCET
| VV |  | "na -0,27"((11,6-1,4*2+1,04*2)*(24,5-1,14+1,04-1,26+1,04)+5,1*(0,1+0,2)) |  | 264.608 | [12 empty] | VV | 2 | 2 | True | 0 | ROZPOCET
| VV | hiv | Součet |  | 264.608 | [12 empty] | VV | 2 | 4 | True | 1 | ROZPOCET
85 | M | 28322004 | fólie hydroizolační pro spodní stavbu mPVC tl 1,5mm | m2 | 308.401 |  | 0 | CS ÚRS 2025 01 |  | základní |  | 0 | 0.0021 | 0.64764 | 0 | 0 | 32 | M | 2 |  |  |  | ROZPOCET | [5 empty] | 0 | 0 | 0 | 0 | 0 | 1 | 0 | 16 | 2103250292
| P |  | Poznámka k položce: certifikát na působení soli NaCl | [14 empty] | P | 2
| VV |  | 264,608*1,1655 'Přepočtené koeficientem množství |  | 308.401 | [12 empty] | VV | 2 | 2 | False | 1 | ROZPOCET
86 | K | 711472051 | Provedení izolace proti povrchové a podpovrchové tlakové vodě termoplasty na ploše svislé S folií PVC lepenou | m2 | 15.426 |  | 0 | CS ÚRS 2025 01 |  | základní |  | 0 | 5e-05 | 0.0007713 | 0 | 0 | 16 | K | 2 |  |  |  | ROZPOCET | [5 empty] | 0 | 0 | 0 | 0 | 0 | 1 | 0 | 16 | 228985214
| Online PSC |  | https://podminky.urs.cz/item/CS_URS_2025_01/711472051 | [14 empty] | Online PSC | 2
| VV |  | položka pro ocenění provedení HI dle zvyklostí zhotovitele (předpoklad volně položená se svař.spoji) | [14 empty] | VV | 2 | 1 | True | 0 | ROZPOCET
| VV |  | předběžně uvažováno s vytažením od -0,27 na -0,05 (odsouhlasí TDI) | [14 empty] | VV | 2 | 1 | True | 0 | ROZPOCET
| VV |  | čv102,104 | [14 empty] | VV | 2 | 1 | True | 0 | ROZPOCET
| VV |  | předběžně vytažení od -0,27 na +-0,0 | [14 empty] | VV | 2 | 1 | True | 0 | ROZPOCET
| VV |  | (0,27-0,05)*((11,6-1,4*2+1,04*2)*2+(24,5-1,14+1,04-1,26+1,04)*2) |  | 15.426 | [12 empty] | VV | 2 | 2 | True | 0 | ROZPOCET
| VV | his | Součet |  | 15.426 | [12 empty] | VV | 2 | 4 | True | 1 | ROZPOCET
87 | M | 28322004 | fólie hydroizolační pro spodní stavbu mPVC tl 1,5mm | m2 | 18.835 |  | 0 | CS ÚRS 2025 01 |  | základní |  | 0 | 0.0021 | 0.039553 | 0 | 0 | 32 | M | 2 |  |  |  | ROZPOCET | [5 empty] | 0 | 0 | 0 | 0 | 0 | 1 | 0 | 16 | -1234417261
| P |  | Poznámka k položce: certifikát na působení soli NaCl | [14 empty] | P | 2
| VV |  | 15,426*1,221 'Přepočtené koeficientem množství |  | 18.835 | [12 empty] | VV | 2 | 2 | False | 1 | ROZPOCET
88 | K | 711491171 | Provedení doplňků izolace proti vodě textilií na ploše vodorovné V vrstva podkladní | m2 | 264.608 |  | 0 | CS ÚRS 2025 01 |  | základní |  | 0 | 0 | 0 | 0 | 0 | 16 | K | 2 |  |  |  | ROZPOCET | [5 empty] | 0 | 0 | 0 | 0 | 0 | 1 | 0 | 16 | -1219791554
| Online PSC |  | https://podminky.urs.cz/item/CS_URS_2025_01/711491171 | [14 empty] | Online PSC | 2
| VV |  | hiv |  | 264.608 | [12 empty] | VV | 2 | 2 | True | 1 | ROZPOCET
89 | K | 711491271 | Provedení doplňků izolace proti vodě textilií na ploše svislé S vrstva podkladní | m2 | 15.426 |  | 0 | CS ÚRS 2025 01 |  | základní |  | 0 | 0 | 0 | 0 | 0 | 16 | K | 2 |  |  |  | ROZPOCET | [5 empty] | 0 | 0 | 0 | 0 | 0 | 1 | 0 | 16 | 837310366
| Online PSC |  | https://podminky.urs.cz/item/CS_URS_2025_01/711491271 | [14 empty] | Online PSC | 2
| VV |  | his |  | 15.426 | [12 empty] | VV | 2 | 2 | True | 1 | ROZPOCET
90 | M | 69311082 | geotextilie netkaná separační, ochranná, filtrační, drenážní PP 500g/m2 | m2 | 294.036 |  | 0 | CS ÚRS 2025 01 |  | základní |  | 0 | 0.0005 | 0.14702 | 0 | 0 | 32 | M | 2 |  |  |  | ROZPOCET | [5 empty] | 0 | 0 | 0 | 0 | 0 | 1 | 0 | 16 | -934752889
| VV |  | hiv |  | 264.608 | [12 empty] | VV | 2 | 2 | True | 0 | ROZPOCET
| VV |  | his |  | 15.426 | [12 empty] | VV | 2 | 2 | True | 0 | ROZPOCET
| VV |  | Součet |  | 280.034 | [12 empty] | VV | 2 | 4 | True | 1 | ROZPOCET
| VV |  | 280,034*1,05 'Přepočtené koeficientem množství |  | 294.036 | [12 empty] | VV | 2 | 2 | False | 1 | ROZPOCET
91 | K | 711491172 | Provedení doplňků izolace proti vodě textilií na ploše vodorovné V vrstva ochranná | m2 | 264.608 |  | 0 | CS ÚRS 2025 01 |  | základní |  | 0 | 0 | 0 | 0 | 0 | 16 | K | 2 |  |  |  | ROZPOCET | [5 empty] | 0 | 0 | 0 | 0 | 0 | 1 | 0 | 16 | -1672281765
| Online PSC |  | https://podminky.urs.cz/item/CS_URS_2025_01/711491172 | [14 empty] | Online PSC | 2
| VV |  | hiv |  | 264.608 | [12 empty] | VV | 2 | 2 | True | 1 | ROZPOCET
92 | K | 711491272 | Provedení doplňků izolace proti vodě textilií na ploše svislé S vrstva ochranná | m2 | 15.426 |  | 0 | CS ÚRS 2025 01 |  | základní |  | 0 | 0 | 0 | 0 | 0 | 16 | K | 2 |  |  |  | ROZPOCET | [5 empty] | 0 | 0 | 0 | 0 | 0 | 1 | 0 | 16 | -319004788
| Online PSC |  | https://podminky.urs.cz/item/CS_URS_2025_01/711491272 | [14 empty] | Online PSC | 2
| VV |  | his |  | 15.426 | [12 empty] | VV | 2 | 2 | True | 1 | ROZPOCET
93 | M | 69311082 | geotextilie netkaná separační, ochranná, filtrační, drenážní PP 500g/m2 | m2 | 294.036 |  | 0 | CS ÚRS 2025 01 |  | základní |  | 0 | 0.0005 | 0.14702 | 0 | 0 | 32 | M | 2 |  |  |  | ROZPOCET | [5 empty] | 0 | 0 | 0 | 0 | 0 | 1 | 0 | 16 | -751485947
| VV |  | hiv |  | 264.608 | [12 empty] | VV | 2 | 2 | True | 0 | ROZPOCET
| VV |  | his |  | 15.426 | [12 empty] | VV | 2 | 2 | True | 0 | ROZPOCET
| VV |  | Součet |  | 280.034 | [12 empty] | VV | 2 | 4 | True | 1 | ROZPOCET
| VV |  | 280,034*1,05 'Přepočtené koeficientem množství |  | 294.036 | [12 empty] | VV | 2 | 2 | False | 1 | ROZPOCET
94 | K | 711491175 | Provedení doplňků izolace proti vodě textilií připevnění izolace kotvicími pásky | m | 69.42 |  | 0 | CS ÚRS 2025 01 |  | základní |  | 0 | 0 | 0 | 0 | 0 | 16 | K | 2 |  |  |  | ROZPOCET | [5 empty] | 0 | 0 | 0 | 0 | 0 | 1 | 0 | 16 | -1389715789
| Online PSC |  | https://podminky.urs.cz/item/CS_URS_2025_01/711491175 | [14 empty] | Online PSC | 2
| VV |  | předběžně uvažováno s vytažením od -0,27 na -0,05 (odsouhlasí TDI) | [14 empty] | VV | 2 | 1 | True | 0 | ROZPOCET
| VV |  | čv102,104 | [14 empty] | VV | 2 | 1 | True | 0 | ROZPOCET
| VV |  | předběžně vytažení od -0,27 na +-0,0 | [14 empty] | VV | 2 | 1 | True | 0 | ROZPOCET
| VV |  | ((11,6-1,4*2+1,04*2)*2-4,5+0,5*2+0,1*16+0,2*6+(24,5-1,14+1,04-1,26+1,04)*2) |  | 69.42 | [12 empty] | VV | 2 | 2 | True | 0 | ROZPOCET
| VV |  | Součet |  | 69.42 | [12 empty] | VV | 2 | 4 | True | 1 | ROZPOCET
95 | M | 55344006 | lišta L koutová vnitřní z poplastovaného plechu (PVC-P) rš 100mm | m | 70.808 |  | 0 | CS ÚRS 2025 01 |  | základní |  | 0 | 0.00105 | 0.074348 | 0 | 0 | 32 | M | 2 |  |  |  | ROZPOCET | [5 empty] | 0 | 0 | 0 | 0 | 0 | 1 | 0 | 16 | -2123750708
| VV |  | 69,42*1,02 'Přepočtené koeficientem množství |  | 70.808 | [12 empty] | VV | 2 | 2 | False | 1 | ROZPOCET
96 | K | 711491176 | Provedení doplňků izolace proti vodě textilií připevnění izolace ukončovací lištou | m | 69.42 |  | 0 | CS ÚRS 2025 01 |  | základní |  | 0 | 4e-05 | 0.0027768 | 0 | 0 | 16 | K | 2 |  |  |  | ROZPOCET | [5 empty] | 0 | 0 | 0 | 0 | 0 | 1 | 0 | 16 | -706775979
| Online PSC |  | https://podminky.urs.cz/item/CS_URS_2025_01/711491176 | [14 empty] | Online PSC | 2
| VV |  | předběžně uvažováno s vytažením od -0,27 na -0,05 (odsouhlasí TDI) | [14 empty] | VV | 2 | 1 | True | 0 | ROZPOCET
| VV |  | čv102,104 | [14 empty] | VV | 2 | 1 | True | 0 | ROZPOCET
| VV |  | předběžně vytažení od -0,27 na +-0,0 | [14 empty] | VV | 2 | 1 | True | 0 | ROZPOCET
| VV |  | ((11,6-1,4*2+1,04*2)*2-4,5+0,5*2+0,1*16+0,2*6+(24,5-1,14+1,04-1,26+1,04)*2) |  | 69.42 | [12 empty] | VV | 2 | 2 | True | 0 | ROZPOCET
| VV |  | Součet |  | 69.42 | [12 empty] | VV | 2 | 4 | True | 1 | ROZPOCET
97 | M | 55344004 | lišta stěnová vyhnutá z poplastovaného plechu (PVC-P) rš 70mm | m | 70.808 |  | 0 | CS ÚRS 2025 01 |  | základní |  | 0 | 0.0004 | 0.028323 | 0 | 0 | 32 | M | 2 |  |  |  | ROZPOCET | [5 empty] | 0 | 0 | 0 | 0 | 0 | 1 | 0 | 16 | 221130162
| VV |  | 69,42*1,02 'Přepočtené koeficientem množství |  | 70.808 | [12 empty] | VV | 2 | 2 | False | 1 | ROZPOCET
98 | K | 711161115 | Izolace proti zemní vlhkosti a beztlakové vodě nopovými fóliemi na ploše vodorovné V vrstva ochranná, odvětrávací a drenážní výška nopu 20,0 mm, tl. fólie do 1,0 mm | m2 | 25.896 |  | 0 | CS ÚRS 2025 01 |  | základní |  | 0 | 0.00075 | 0.019422 | 0 | 0 | 16 | K | 2 |  |  |  | ROZPOCET | [5 empty] | 0 | 0 | 0 | 0 | 0 | 1 | 0 | 16 | -1773299834
| Online PSC |  | https://podminky.urs.cz/item/CS_URS_2025_01/711161115 | [14 empty] | Online PSC | 2
| VV |  | čv102,104,105 | [14 empty] | VV | 2 | 1 | True | 0 | ROZPOCET
| VV |  | předběžně i na patu grefy | [14 empty] | VV | 2 | 1 | True | 0 | ROZPOCET
| VV |  | nová zámkovka | [14 empty] | VV | 2 | 1 | True | 0 | ROZPOCET
| VV |  | "A1-D1 od -0,7 po ktu prům. cca +0,95 (+0,1 až +1,8)"1,04*15,713 |  | 16.342 | [12 empty] | VV | 2 | 2 | True | 0 | ROZPOCET
| VV |  | Mezisoučet |  | 16.342 | [12 empty] | VV | 2 | 3 | True | 0 | ROZPOCET
| VV |  | ozelenění | [14 empty] | VV | 2 | 1 | True | 0 | ROZPOCET
| VV |  | "D1-F1 vč.opěrky od -0,7 po ktu prům. cca +1,55 (+1,8 až +1,3)"1,04*9,187 |  | 9.554 | [12 empty] | VV | 2 | 2 | True | 0 | ROZPOCET
| VV |  | Mezisoučet |  | 9.554 | [12 empty] | VV | 2 | 3 | True | 0 | ROZPOCET
| VV |  | Součet |  | 25.896 | [12 empty] | VV | 2 | 4 | True | 1 | ROZPOCET
99 | K | 711161215 | Izolace proti zemní vlhkosti a beztlakové vodě nopovými fóliemi na ploše svislé S vrstva ochranná, odvětrávací a drenážní výška nopu 20,0 mm, tl. fólie do 1,0 mm | m2 | 57.487 |  | 0 | CS ÚRS 2025 01 |  | základní |  | 0 | 0.0008 | 0.04599 | 0 | 0 | 16 | K | 2 |  |  |  | ROZPOCET | [5 empty] | 0 | 0 | 0 | 0 | 0 | 1 | 0 | 16 | 1200833954
| Online PSC |  | https://podminky.urs.cz/item/CS_URS_2025_01/711161215 | [14 empty] | Online PSC | 2
| VV |  | čv102,104,105 | [14 empty] | VV | 2 | 1 | True | 0 | ROZPOCET
| VV |  | nová zámkovka | [14 empty] | VV | 2 | 1 | True | 0 | ROZPOCET
| VV |  | "A1-D1 od -0,7 po ktu prům. cca +0,95 (+0,1 až +1,8)"(0,7+0,95)*(15,713+0,3*2*4) |  | 29.886 | [12 empty] | VV | 2 | 2 | True | 0 | ROZPOCET
| VV |  | Mezisoučet |  | 29.886 | [12 empty] | VV | 2 | 3 | True | 0 | ROZPOCET
| VV |  | ozelenění | [14 empty] | VV | 2 | 1 | True | 0 | ROZPOCET
| VV |  | "D1-F1 vč.opěrky od -0,7 po ktu prům. cca +1,55 (+1,8 až +1,3)"(0,7+1,55)*(9,187+2,18+0,3*3) |  | 27.601 | [12 empty] | VV | 2 | 2 | True | 0 | ROZPOCET
| VV |  | Mezisoučet |  | 27.601 | [12 empty] | VV | 2 | 3 | True | 0 | ROZPOCET
| VV |  | Součet |  | 57.487 | [12 empty] | VV | 2 | 4 | True | 1 | ROZPOCET
100 | K | 711161384 | Izolace proti zemní vlhkosti a beztlakové vodě nopovými fóliemi ostatní ukončení izolace provětrávací lištou | m | 30.38 |  | 0 | CS ÚRS 2025 01 |  | základní |  | 0 | 0.00016 | 0.0048608 | 0 | 0 | 16 | K | 2 |  |  |  | ROZPOCET | [5 empty] | 0 | 0 | 0 | 0 | 0 | 1 | 0 | 16 | 1056338610
| Online PSC |  | https://podminky.urs.cz/item/CS_URS_2025_01/711161384 | [14 empty] | Online PSC | 2
| VV |  | čv102,104,105 | [14 empty] | VV | 2 | 1 | True | 0 | ROZPOCET
| VV |  | nová zámkovka | [14 empty] | VV | 2 | 1 | True | 0 | ROZPOCET
| VV |  | "A1-D1 od -0,7 po ktu prům. cca +0,95 (+0,1 až +1,8)"(15,713+0,3*2*4) |  | 18.113 | [12 empty] | VV | 2 | 2 | True | 0 | ROZPOCET
| VV |  | Mezisoučet |  | 18.113 | [12 empty] | VV | 2 | 3 | True | 0 | ROZPOCET
| VV |  | ozelenění | [14 empty] | VV | 2 | 1 | True | 0 | ROZPOCET
| VV |  | "D1-F1 vč.opěrky od -0,7 po ktu prům. cca +1,55 (+1,8 až +1,3)"(9,187+2,18+0,3*3) |  | 12.267 | [12 empty] | VV | 2 | 2 | True | 0 | ROZPOCET
| VV |  | Mezisoučet |  | 12.267 | [12 empty] | VV | 2 | 3 | True | 0 | ROZPOCET
| VV |  | Součet |  | 30.38 | [12 empty] | VV | 2 | 4 | True | 1 | ROZPOCET
101 | K | 998711101 | Přesun hmot pro izolace proti vodě, vlhkosti a plynům stanovený z hmotnosti přesunovaného materiálu vodorovná dopravní vzdálenost do 50 m základní v objektech výšky do 6 m | t | 1.166 |  | 0 | CS ÚRS 2025 01 |  | základní |  | 0 | 0 | 0 | 0 | 0 | 16 | K | 2 |  |  |  | ROZPOCET | [5 empty] | 0 | 0 | 0 | 0 | 0 | 1 | 0 | 16 | -1169202205
| Online PSC |  | https://podminky.urs.cz/item/CS_URS_2025_01/998711101 | [14 empty] | Online PSC | 2
| D | 764 | Konstrukce klempířské |  |  |  | 0 |  |  |  |  | 0 |  | 0.63921 |  | 0 | 2 | D | 1 |  |  |  | ROZPOCET | [11 empty] | 0
102 | K | 764511601 | Žlab podokapní z pozinkovaného plechu s povrchovou úpravou včetně háků a čel půlkruhový do rš 280 mm | m | 50.5 |  | 0 | CS ÚRS 2025 01 |  | základní |  | 0 | 0.00233 | 0.11767 | 0 | 0 | 16 | K | 2 |  |  |  | ROZPOCET | [5 empty] | 0 | 0 | 0 | 0 | 0 | 1 | 0 | 16 | -1654502616
| Online PSC |  | https://podminky.urs.cz/item/CS_URS_2025_01/764511601 | [14 empty] | Online PSC | 2
| VV |  | vč.dilatací | [14 empty] | VV | 2 | 1 | True | 0 | ROZPOCET
| VV |  | "K01"50,5 |  | 50.5 | [12 empty] | VV | 2 | 2 | True | 1 | ROZPOCET
103 | K | 764511641 | Žlab podokapní z pozinkovaného plechu s povrchovou úpravou kotlík oválný (trychtýřový), rš žlabu/průměr svodu do 250/90 mm | kus | 4 |  | 0 | CS ÚRS 2025 01 |  | základní |  | 0 | 0.00031 | 0.00124 | 0 | 0 | 16 | K | 2 |  |  |  | ROZPOCET | [5 empty] | 0 | 0 | 0 | 0 | 0 | 1 | 0 | 16 | -1638569893
| Online PSC |  | https://podminky.urs.cz/item/CS_URS_2025_01/764511641 | [14 empty] | Online PSC | 2
| VV |  | v ceně zohledněte svod pr.120mm!!! | [14 empty] | VV | 2 | 1 | True | 0 | ROZPOCET
| VV |  | "K02"4 |  | 4 | [12 empty] | VV | 2 | 2 | True | 1 | ROZPOCET
104 | K | 721242106 | Lapače střešních splavenin polypropylenové (PP) se svislým odtokem DN 125 | kus | 4 |  | 0 | CS ÚRS 2025 01 |  | základní |  | 0 | 0.0015 | 0.006 | 0 | 0 | 16 | K | 2 |  |  |  | ROZPOCET | [5 empty] | 0 | 0 | 0 | 0 | 0 | 1 | 0 | 16 | -1693803000
| Online PSC |  | https://podminky.urs.cz/item/CS_URS_2025_01/721242106 | [14 empty] | Online PSC | 2
| VV |  | "K02"4 |  | 4 | [12 empty] | VV | 2 | 2 | True | 1 | ROZPOCET
105 | K | 764518623 | Svod z pozinkovaného plechu s upraveným povrchem včetně objímek, kolen a odskoků kruhový, průměru 120 mm | m | 34 |  | 0 | CS ÚRS 2025 01 |  | základní |  | 0 | 0.00206 | 0.07004 | 0 | 0 | 16 | K | 2 |  |  |  | ROZPOCET | [5 empty] | 0 | 0 | 0 | 0 | 0 | 1 | 0 | 16 | -1835742812
| Online PSC |  | https://podminky.urs.cz/item/CS_URS_2025_01/764518623 | [14 empty] | Online PSC | 2
| VV |  | "K02"34,0 |  | 34 | [12 empty] | VV | 2 | 2 | True | 1 | ROZPOCET
106 | K | 764211635 | Oplechování střešních prvků z pozinkovaného plechu s povrchovou úpravou hřebene nevětraného s použitím hřebenového plechu rš 400 mm | m | 25.5 |  | 0 | CS ÚRS 2025 01 |  | základní |  | 0 | 0.00351 | 0.089505 | 0 | 0 | 16 | K | 2 |  |  |  | ROZPOCET | [5 empty] | 0 | 0 | 0 | 0 | 0 | 1 | 0 | 16 | -2030207194
| Online PSC |  | https://podminky.urs.cz/item/CS_URS_2025_01/764211635 | [14 empty] | Online PSC | 2
| VV |  | v ceně zohlednit rš 410mm! | [14 empty] | VV | 2 | 1 | True | 0 | ROZPOCET
| VV |  | "K03"25,5 |  | 25.5 | [12 empty] | VV | 2 | 2 | True | 1 | ROZPOCET
107 | K | 764011614 | Podkladní plech z pozinkovaného plechu s povrchovou úpravou rš 330 mm | m | 25.6 |  | 0 | CS ÚRS 2025 01 |  | základní |  | 0 | 0.00294 | 0.075264 | 0 | 0 | 16 | K | 2 |  |  |  | ROZPOCET | [5 empty] | 0 | 0 | 0 | 0 | 0 | 1 | 0 | 16 | -51387677
| Online PSC |  | https://podminky.urs.cz/item/CS_URS_2025_01/764011614 | [14 empty] | Online PSC | 2
| VV |  | v ceně zohlednit rš 310mm! | [14 empty] | VV | 2 | 1 | True | 0 | ROZPOCET
| VV |  | "K04"25,6 |  | 25.6 | [12 empty] | VV | 2 | 2 | True | 1 | ROZPOCET
108 | K | 764212637 | Oplechování střešních prvků z pozinkovaného plechu s povrchovou úpravou štítu závětrnou lištou rš 670 mm | m | 25.6 |  | 0 | CS ÚRS 2025 01 |  | základní |  | 0 | 0.0058 | 0.14848 | 0 | 0 | 16 | K | 2 |  |  |  | ROZPOCET | [5 empty] | 0 | 0 | 0 | 0 | 0 | 1 | 0 | 16 | 477847369
| Online PSC |  | https://podminky.urs.cz/item/CS_URS_2025_01/764212637 | [14 empty] | Online PSC | 2
| VV |  | v ceně zohlednit rš 610mm! | [14 empty] | VV | 2 | 1 | True | 0 | ROZPOCET
| VV |  | "K05"25,6 |  | 25.6 | [12 empty] | VV | 2 | 2 | True | 1 | ROZPOCET
109 | K | 764k06 | K06 - rohové lemování haly z pozinkovaného plechu s povrchovou úpravou rš 280 mm - kompl.d,m dle popisu ve výpisu výrobků | m | 18.8 |  | 0 |  |  | základní |  | 0 | 0 | 0 | 0 | 0 | 16 | K | 2 |  |  |  | ROZPOCET | [5 empty] | 0 | 0 | 0 | 0 | 0 | 1 | 0 | 16 | -177358122
110 | K | 764k07 | K07 - oplechování kolejnice vrat z pozinkovaného plechu s povrchovou úpravou rš 350 mm - kompl.d,m dle popisu ve výpisu výrobků | m | 12.1 |  | 0 |  |  | základní |  | 0 | 0 | 0 | 0 | 0 | 16 | K | 2 |  |  |  | ROZPOCET | [5 empty] | 0 | 0 | 0 | 0 | 0 | 1 | 0 | 16 | -485331925
111 | K | 765125402 | Montáž střešních doplňků krytiny betonové protisněhové zábrany držáku (mříže sněholamu, kulatiny) | kus | 56 |  | 0 | CS ÚRS 2025 01 |  | základní |  | 0 | 0 | 0 | 0 | 0 | 16 | K | 2 |  |  |  | ROZPOCET | [5 empty] | 0 | 0 | 0 | 0 | 0 | 1 | 0 | 16 | 648075029
| Online PSC |  | https://podminky.urs.cz/item/CS_URS_2025_01/765125402 | [14 empty] | Online PSC | 2
| VV |  | předběžný počet (pro sklon 8st uvažováno s držáky po cca 1,0m) - bude upřesněn dodavatelem sněholamu | [14 empty] | VV | 2 | 1 | True | 0 | ROZPOCET
| VV |  | v ceně zohledněte kotvení skrz krytinu z trap.plechu do podkladu z žb prefa obvod.nosníku!!! | [14 empty] | VV | 2 | 1 | True | 0 | ROZPOCET
| VV |  | "K08"28*2 |  | 56 | [12 empty] | VV | 2 | 2 | True | 1 | ROZPOCET
112 | M | 59244408 | držák Pz mříže sněholamu | kus | 56 |  | 0 | CS ÚRS 2025 01 |  | základní |  | 0 | 0.0005 | 0.028 | 0 | 0 | 32 | M | 2 |  |  |  | ROZPOCET | [5 empty] | 0 | 0 | 0 | 0 | 0 | 1 | 0 | 16 | 816803557
113 | M | 765spm | spojovací materiál pro kotvení držáku - dodávka dle zvyklostí a zkušeností zhotovitele | kus | 56 |  | 0 |  |  | základní |  | 0 | 0 | 0 | 0 | 0 | 32 | M | 2 |  |  |  | ROZPOCET | [5 empty] | 0 | 0 | 0 | 0 | 0 | 1 | 0 | 16 | 728419486
114 | K | 765125403 | Montáž střešních doplňků krytiny betonové protisněhové zábrany mříže sněholamu | m | 50 |  | 0 | CS ÚRS 2025 01 |  | základní |  | 0 | 0 | 0 | 0 | 0 | 16 | K | 2 |  |  |  | ROZPOCET | [5 empty] | 0 | 0 | 0 | 0 | 0 | 1 | 0 | 16 | -167395777
| Online PSC |  | https://podminky.urs.cz/item/CS_URS_2025_01/765125403 | [14 empty] | Online PSC | 2
| VV |  | "K08"25,0*2 |  | 50 | [12 empty] | VV | 2 | 2 | True | 1 | ROZPOCET
115 | M | 59244041 | mříž sněholamu dl 3m | kus | 18 |  | 0 | CS ÚRS 2025 01 |  | základní |  | 0 | 0.0049 | 0.0882 | 0 | 0 | 32 | M | 2 |  |  |  | ROZPOCET | [5 empty] | 0 | 0 | 0 | 0 | 0 | 1 | 0 | 16 | 1451966580
| VV |  | "K09"25,0/3*2 |  | 16.667 | [12 empty] | VV | 2 | 2 | True | 0 | ROZPOCET
| VV |  | "zaokrouhlení"0,6665*2 |  | 1.333 | [12 empty] | VV | 2 | 2 | True | 0 | ROZPOCET
| VV |  | Součet |  | 18 | [12 empty] | VV | 2 | 4 | True | 1 | ROZPOCET
116 | K | 764326433 | Ventilační turbína z hliníkového plechu s lemováním na střechách s krytinou prejzovou nebo vlnitou, průměru přes 350 mm | kus | 2 |  | 0 | CS ÚRS 2025 01 |  | základní |  | 0 | 0.00741 | 0.01482 | 0 | 0 | 16 | K | 2 |  |  |  | ROZPOCET | [5 empty] | 0 | 0 | 0 | 0 | 0 | 1 | 0 | 16 | -936597753
| Online PSC |  | https://podminky.urs.cz/item/CS_URS_2025_01/764326433 | [14 empty] | Online PSC | 2
| VV |  | cena kompletního provedení vč.lemování a HI napojení na trap.střešní plech | [14 empty] | VV | 2 | 1 | True | 0 | ROZPOCET
| VV |  | průměr 356mm | [14 empty] | VV | 2 | 1 | True | 0 | ROZPOCET
| VV |  | "K09"2 |  | 2 | [12 empty] | VV | 2 | 2 | True | 1 | ROZPOCET
117 | K | 764otv | Zhotovení otvoru pro odvětr.turbínu v trapéz.střešním plechu | kus | 2 |  | 0 |  |  | základní |  | 0 | 0 | 0 | 0 | 0 | 16 | K | 2 |  |  |  | ROZPOCET | [5 empty] | 0 | 0 | 0 | 0 | 0 | 1 | 0 | 16 | -1057221216
118 | K | 998764102 | Přesun hmot pro konstrukce klempířské stanovený z hmotnosti přesunovaného materiálu vodorovná dopravní vzdálenost do 50 m základní v objektech výšky přes 6 do 12 m | t | 0.639 |  | 0 | CS ÚRS 2025 01 |  | základní |  | 0 | 0 | 0 | 0 | 0 | 16 | K | 2 |  |  |  | ROZPOCET | [5 empty] | 0 | 0 | 0 | 0 | 0 | 1 | 0 | 16 | -1602927778
| Online PSC |  | https://podminky.urs.cz/item/CS_URS_2025_01/998764102 | [14 empty] | Online PSC | 2
| D | 767 | Konstrukce zámečnické |  |  |  | 0 |  |  |  |  | 0 |  | 0 |  | 0 | 2 | D | 1 |  |  |  | ROZPOCET | [11 empty] | 0
119 | K | 767z01 | Z01 - ocelová vrata 2kř.manuálně posuvná 4950x8000mm, s.o.4500x8000mm - kompletní d,m dle popisu ve výpisu výrobků vč.konečné povrch.úpravy a výrobně-montážní dokumentace | kus | 1 |  | 0 |  |  | základní |  | 0 | 0 | 0 | 0 | 0 | 16 | K | 2 |  |  |  | ROZPOCET | [5 empty] | 0 | 0 | 0 | 0 | 0 | 1 | 0 | 16 | -19671600
120 | K | 767z02 | Z02 - přechodová podlahová lišta ocel.L 120/120/8mm (16,8kg/m), vč.kotevních roxorů do podlahy - d,m dle popisu ve výpisu výrobků vč.konečné povrch.úpravy ŽZn+nátěr | m | 4.5 |  | 0 |  |  | základní |  | 0 | 0 | 0 | 0 | 0 | 16 | K | 2 |  |  |  | ROZPOCET | [5 empty] | 0 | 0 | 0 | 0 | 0 | 1 | 0 | 16 | -297143163
121 | K | 767z03 | Z03 - ocelový profil pro kotvení horní vodící lišty vrat L 150/120/10mm dl.12,0m (cca 250kg) vč.prostorových výztuh a kotev.materiálu - d,m dle popisu ve výpisu výrobků vč.konečné povrch.úpravy ŽZn+nátěr | m | 12 |  | 0 |  |  | základní |  | 0 | 0 | 0 | 0 | 0 | 16 | K | 2 |  |  |  | ROZPOCET | [5 empty] | 0 | 0 | 0 | 0 | 0 | 1 | 0 | 16 | 1120542749
122 | K | 767z04 | Z04 - ocelový ochranný sloupek pr.110mm dl.900mm - kompl.d,m dle popisu ve výpisu výrobků vč.beton.základu 300/300/300mm, kotvení a konečné povrch.úpravy ŽZn+nátěr žlutý | kus | 2 |  | 0 |  |  | základní |  | 0 | 0 | 0 | 0 | 0 | 16 | K | 2 |  |  |  | ROZPOCET | [5 empty] | 0 | 0 | 0 | 0 | 0 | 1 | 0 | 16 | -1764597589
| D | 783 | Dokončovací práce - nátěry |  |  |  | 0 |  |  |  |  | 0 |  | 0 |  | 0 | 2 | D | 1 |  |  |  | ROZPOCET | [11 empty] | 0
123 | K | 783exn | Epoxidový nátěr šedý stěn (tixotropní) odolný proti působení soli - kompl.d,m nátěrového systému vč.přípravy podkladu dle požadavku jeho dodavatele | m2 | 320.186 |  | 0 |  |  | základní |  | 0 | 0 | 0 | 0 | 0 | 16 | K | 2 |  |  |  | ROZPOCET | [5 empty] | 0 | 0 | 0 | 0 | 0 | 1 | 0 | 16 | 453461874
| VV |  | čv102,104 | [14 empty] | VV | 2 | 1 | True | 0 | ROZPOCET
| VV |  | "svislý od +-0,0 po +4,54"4,54*(24,145*2+0,1*8*2+10,955*2-4,5+0,5*2+0,1*6) |  | 312.806 | [12 empty] | VV | 2 | 2 | True | 0 | ROZPOCET
| VV |  | "vodorovný (parapety)"0,12*(4,5*10+3,0*4+4,5) |  | 7.38 | [12 empty] | VV | 2 | 2 | True | 0 | ROZPOCET
| VV |  | Součet |  | 320.186 | [12 empty] | VV | 2 | 4 | True | 1 | ROZPOCET
124 | K | 783lin | Nátěr š.50mm vodorovný žlutý ve výšce +4,4 (max.výška plnění soli na stěnu skladu) - kompl.d,m | m | 67.9 |  | 0 |  |  | základní |  | 0 | 0 | 0 | 0 | 0 | 16 | K | 2 |  |  |  | ROZPOCET | [5 empty] | 0 | 0 | 0 | 0 | 0 | 1 | 0 | 16 | -177735648
| VV |  | čv102,104 | [14 empty] | VV | 2 | 1 | True | 0 | ROZPOCET
| VV |  | "na +4,4"24,145*2+10,955*2-4,5+0,5*2+0,2*6 |  | 67.9 | [12 empty] | VV | 2 | 2 | True | 0 | ROZPOCET
| VV |  | Součet |  | 67.9 | [12 empty] | VV | 2 | 4 | True | 1 | ROZPOCET
| D | M | Práce a dodávky M |  |  |  | 0 |  |  |  |  | 0 |  | 0 |  | 0 | 3 | D | 0 |  |  |  | ROZPOCET | [11 empty] | 0
| D | 43-M | Montáž ocelových konstrukcí |  |  |  | 0 |  |  |  |  | 0 |  | 0 |  | 0 | 3 | D | 1 |  |  |  | ROZPOCET | [11 empty] | 0
125 | K | 43ok | OK vaznic,paždíků, nadpraží - kompl.d,m vč.kotvení, kotev.plechů, konečné duplexní povrch.úpravy ŽZn s nátěrem, výrob.dokumentace, manipulační techniky | kg | 4895.645 |  | 0 |  |  | základní |  | 0 | 0 | 0 | 0 | 0 | 64 | K | 2 |  |  |  | ROZPOCET | [5 empty] | 0 | 0 | 0 | 0 | 0 | 1 | 0 | 64 | 1770711016
| VV |  | čv223,223,104 | [14 empty] | VV | 2 | 1 | True | 0 | ROZPOCET
| VV |  | uvažováno 10% na spoj.materiál, svary a prořez | [14 empty] | VV | 2 | 1 | True | 0 | ROZPOCET
| VV |  | "vaznice IPE160"(5,09*6*2+4,88*6*3)*15,8*1,1 |  | 2588.23 | [12 empty] | VV | 2 | 2 | True | 0 | ROZPOCET
| VV |  | "paždíky UPE100"(3,0*2*2)*9,82*1,1 |  | 129.624 | [12 empty] | VV | 2 | 2 | True | 0 | ROZPOCET
| VV |  | "předběžně paždík UPE100 v nadpraží"(4,5)*9,82*1,1 |  | 48.609 | [12 empty] | VV | 2 | 2 | True | 0 | ROZPOCET
| VV |  | "paždíky UPE140"((4,5*2)*5*2+3,0*2*2+4,5*2)*14,8*1,1 |  | 1807.08 | [12 empty] | VV | 2 | 2 | True | 0 | ROZPOCET
| VV |  | "nadpraží krabice 2x UPE120"(12,1*2)*12,1*1,1 |  | 322.102 | [12 empty] | VV | 2 | 2 | True | 0 | ROZPOCET
| VV |  | Součet |  | 4895.645 | [12 empty] | VV | 2 | 4 | True | 1 | ROZPOCET
126 | K | 342171112 | Montáž opláštění stěn ocelové konstrukce z tvarovaných ocelových plechů šroubovaných, výšky budovy přes 6 do 12 m | m2 | 344.88 |  | 0 | CS ÚRS 2025 01 |  | základní |  | 0 | 0 | 0 | 0 | 0 | 64 | K | 2 |  |  |  | ROZPOCET | [5 empty] | 0 | 0 | 0 | 0 | 0 | 1 | 0 | 64 | 1780450410
| Online PSC |  | https://podminky.urs.cz/item/CS_URS_2025_01/342171112 | [14 empty] | Online PSC | 2
| VV |  | čv102,104,105 | [14 empty] | VV | 2 | 1 | True | 0 | ROZPOCET
| VV |  | "jz"(9,014-4,3)*(12,1+0,1)+(9,9-9,014)*12,2/2-(8,0-4,3)*4,5 |  | 46.265 | [12 empty] | VV | 2 | 2 | True | 0 | ROZPOCET
| VV |  | "sv"(9,014-4,3)*(12,1+0,1)+(9,9-9,014)*12,2/2 |  | 62.915 | [12 empty] | VV | 2 | 2 | True | 0 | ROZPOCET
| VV |  | "sz"(9,014-4,3)*(24,9+0,1) |  | 117.85 | [12 empty] | VV | 2 | 2 | True | 0 | ROZPOCET
| VV |  | "jv"(9,014-4,3)*(24,9+0,1) |  | 117.85 | [12 empty] | VV | 2 | 2 | True | 0 | ROZPOCET
| VV |  | Součet |  | 344.88 | [12 empty] | VV | 2 | 4 | True | 1 | ROZPOCET
127 | K | 444171112 | Montáž krytiny střech ocelových konstrukcí z tvarovaných ocelových plechů šroubovaných, výšky budovy přes 6 do 12 m | m2 | 322.56 |  | 0 | CS ÚRS 2025 01 |  | základní |  | 0 | 0 | 0 | 0 | 0 | 64 | K | 2 |  |  |  | ROZPOCET | [5 empty] | 0 | 0 | 0 | 0 | 0 | 1 | 0 | 64 | -1508753842
| Online PSC |  | https://podminky.urs.cz/item/CS_URS_2025_01/444171112 | [14 empty] | Online PSC | 2
| VV |  | kompletní cena mtže vč.případného těsnění spáry těsnící páskou dle technol.doporučení dodavatele střeš.krytiny | [14 empty] | VV | 2 | 1 | True | 0 | ROZPOCET
| VV |  | čv103,104 | [14 empty] | VV | 2 | 1 | True | 0 | ROZPOCET
| VV |  | 25,2*(6,4+6,4) |  | 322.56 | [12 empty] | VV | 2 | 2 | True | 1 | ROZPOCET
128 | M | 342tp | plech trapézový 40/160 PE 25µm tl 0,5mm | m2 | 734.184 |  | 0 |  |  | základní |  | 0 | 0 | 0 | 0 | 0 | 256 | M | 2 |  |  |  | ROZPOCET | [5 empty] | 0 | 0 | 0 | 0 | 0 | 1 | 0 | 64 | -1653526179
| VV |  | 667,44*1,1 'Přepočtené koeficientem množství |  | 734.184 | [12 empty] | VV | 2 | 2 | False | 1 | ROZPOCET
129 | M | 34spm | montážní a spojovací materiál - dodávka | m2 | 667.44 |  | 0 |  |  | základní |  | 0 | 0 | 0 | 0 | 0 | 256 | M | 2 |  |  |  | ROZPOCET | [5 empty] | 0 | 0 | 0 | 0 | 0 | 1 | 0 | 64 | 1367250938
| VV |  | čv102,104,105 | [14 empty] | VV | 2 | 1 | True | 0 | ROZPOCET
| VV |  | "jz"(9,014-4,3)*(12,1+0,1)+(9,9-9,014)*12,2/2-(8,0-4,3)*4,5 |  | 46.265 | [12 empty] | VV | 2 | 2 | True | 0 | ROZPOCET
| VV |  | "sv"(9,014-4,3)*(12,1+0,1)+(9,9-9,014)*12,2/2 |  | 62.915 | [12 empty] | VV | 2 | 2 | True | 0 | ROZPOCET
| VV |  | "sz"(9,014-4,3)*(24,9+0,1) |  | 117.85 | [12 empty] | VV | 2 | 2 | True | 0 | ROZPOCET
| VV |  | "jv"(9,014-4,3)*(24,9+0,1) |  | 117.85 | [12 empty] | VV | 2 | 2 | True | 0 | ROZPOCET
| VV |  | Mezisoučet |  | 344.88 | [12 empty] | VV | 2 | 3 | True | 0 | ROZPOCET
| VV |  | "střecha"25,2*(6,4+6,4) |  | 322.56 | [12 empty] | VV | 2 | 2 | True | 0 | ROZPOCET
| VV |  | Mezisoučet |  | 322.56 | [12 empty] | VV | 2 | 3 | True | 0 | ROZPOCET
| VV |  | Součet |  | 667.44 | [12 empty] | VV | 2 | 4 | True | 1 | ROZPOCET

## 2,3 - Elektroinstalace a ...
{d8b0f49a-a01a-41e2-9480-62bd1bce6224}
2
| KRYCÍ LIST SOUPISU PRACÍ | [7 empty] | v --- níže se nacházejí doplnkové a pomocné údaje k sestavám --- v | [8 empty] | False
Stavba:
Sklad soli Třemošnice
Objekt:
D1-01 - Sklad soli
Soupis:
2,3 - Elektroinstalace a bleskosvod
| KSO: |  |  |  |  | CC-CZ:
| Místo: |  |  |  |  | Datum: | 16. 1. 2025
| Zadavatel: |  |  |  |  | IČ:
|  | SÚS Pardubického kraje |  |  |  | DIČ:
| Účastník: |  |  |  |  | IČ: | Vyplň údaj
|  | Vyplň údaj |  |  |  | DIČ: | Vyplň údaj
| Projektant: |  |  |  |  | IČ: | 27492851
DIČ:
| Zpracovatel: |  |  |  |  | IČ:
|  | Ing.Jiří Pitra |  |  |  | DIČ:
Poznámka:
| Cena bez DPH | [5 empty] | 0
|  |  | Základ daně |  |  | Sazba daně | Výše daně
| DPH | základní | 0 |  |  | 21% | 0
|  | snížená | 0 |  |  | 12% | 0
|  | zákl. přenesená | 0 |  |  | 21% | 0
|  | sníž. přenesená | 0 |  |  | 12% | 0
|  | nulová | 0 |  |  | 0% | 0
| Cena s DPH |  |  | v | CZK |  | 0
REKAPITULACE ČLENĚNÍ SOUPISU PRACÍ
Stavba:
Sklad soli Třemošnice
Objekt:
D1-01 - Sklad soli
Soupis:
2,3 - Elektroinstalace a bleskosvod
Místo: | [5 empty] | Datum: | 16. 1. 2025
Zadavatel: |  |  | SÚS Pardubického kraje |  |  | Projektant:
Účastník: |  |  | Vyplň údaj |  |  | Zpracovatel: | Ing.Jiří Pitra
Kód dílu - Popis | [6 empty] | Cena celkem [CZK]
Náklady stavby celkem | [6 empty] | 0 | [11 empty] | -1
| D1 - Materiál | [5 empty] | 0
| D2 - Elektroinstalace | [5 empty] | 0
| D3 - TRUBKA TUHÁ TĚŽKÁ 1250N PVC | [5 empty] | 0
| D4 - TRUBKA OHEBNÁ STŘEDNÍ SUPER MONOFLEX 750N PVC | [5 empty] | 0
| D5 - PŘÍCHYTKA PRO TRUBKU 750N PVC | [5 empty] | 0
| D6 - KRABICE NA POVRCH IP54 SE SVORKOVNICÍ | [5 empty] | 0
| D7 - KABEL SILOVÝ,IZOLACE PVC | [5 empty] | 0
| D10 - PRŮMYSLOVÉ SVÍTIDLO IP66 | [5 empty] | 0
| D11 - NOSNÉ KONTRUKCE | [5 empty] | 0
| D12 - SVÍTIDLO PRO OSVĚTLOVÁNÍ KOMUNIKACÍ | [5 empty] | 0
| D13 - VÝLOŽNÍK ROVNÝ STĚNOVÝ | [5 empty] | 0
| D14 - VODIČ PRO POSPOJOVÁNÍ | [5 empty] | 0
| D18 - Ochrana před bleskem | [5 empty] | 0
| D19 - OCELOVÝ DRÁT POZINKOVANÝ | [5 empty] | 0
| D20 - OCELOVÝ PÁSEK POZINKOVANÝ | [5 empty] | 0
| D21 - SOUČÁSTI HROMOSVODŮ PROVEDENÍ FeZn | [5 empty] | 0
| D22 - HMOŽDINKA | [5 empty] | 0
| D23 - BEZPEČNOSTNÍ TABULKA | [5 empty] | 0
| D24 - MONTÁŽNÍ PRÁCE | [5 empty] | 0
| D25 - Montáž | [5 empty] | 0
| D2 - Elektroinstalace | [5 empty] | 0
| D3 - TRUBKA TUHÁ TĚŽKÁ 1250N PVC | [5 empty] | 0
| D4 - TRUBKA OHEBNÁ STŘEDNÍ SUPER MONOFLEX 750N PVC | [5 empty] | 0
| D6 - KRABICE NA POVRCH IP54 SE SVORKOVNICÍ | [5 empty] | 0
| D7 - KABEL SILOVÝ,IZOLACE PVC | [5 empty] | 0
| D8 - UKONČENÍ VODIČŮ V ROZVADĚČÍCH | [5 empty] | 0
| D9 - UKONČENÍ VODIČŮ NA SVORKOVNICI | [5 empty] | 0
| D10 - PRŮMYSLOVÉ SVÍTIDLO IP66 | [5 empty] | 0
| D11 - NOSNÉ KONTRUKCE | [5 empty] | 0
| D12 - SVÍTIDLO PRO OSVĚTLOVÁNÍ KOMUNIKACÍ | [5 empty] | 0
| D13 - VÝLOŽNÍK ROVNÝ STĚNOVÝ | [5 empty] | 0
| D14 - VODIČ PRO POSPOJOVÁNÍ | [5 empty] | 0
| D15 - HODINOVE ZUCTOVACI SAZBY | [5 empty] | 0
| D16 - KOORDINACE POSTUPU PRACI | [5 empty] | 0
| D17 - PROVEDENI REVIZNICH ZKOUSEK | [5 empty] | 0
| D18 - Ochrana před bleskem | [5 empty] | 0
| D19 - OCELOVÝ DRÁT POZINKOVANÝ | [5 empty] | 0
| D20 - OCELOVÝ PÁSEK POZINKOVANÝ | [5 empty] | 0
| D21 - SOUČÁSTI HROMOSVODŮ PROVEDENÍ FeZn | [5 empty] | 0
| D22 - HMOŽDINKA | [5 empty] | 0
| D23 - BEZPEČNOSTNÍ TABULKA | [5 empty] | 0
| D24 - MONTÁŽNÍ PRÁCE | [5 empty] | 0
| D26 - DLE CSN 33 2000-6 ed.2 | [5 empty] | 0
| Dost - Ostatní | [5 empty] | 0
SOUPIS PRACÍ
Stavba:
Sklad soli Třemošnice
Objekt:
D1-01 - Sklad soli
Soupis:
2,3 - Elektroinstalace a bleskosvod
Místo: | [5 empty] | Datum: | 16. 1. 2025
Zadavatel: |  |  | SÚS Pardubického kraje |  |  | Projektant:
Účastník: |  |  | Vyplň údaj |  |  | Zpracovatel: | Ing.Jiří Pitra
PČ | Typ | Kód | Popis | MJ | Množství | J.cena [CZK] | Cena celkem [CZK] | Cenová soustava |  | DPH | J. Nh [h] | Nh celkem [h] | J. hmotnost [t] | Hmotnost celkem [t] | J. suť [t] | Suť Celkem [t]
Náklady soupisu celkem | [6 empty] | 0 |  |  |  |  | 0 |  | 0 |  | 0 |  | D | -1 | [7 empty] | 0
| D | D1 | Materiál |  |  |  | 0 |  |  |  |  | 0 |  | 0 |  | 0 | 1 | D | 0 | ROZPOCET | [6 empty] | 0
| D | D2 | Elektroinstalace |  |  |  | 0 |  |  |  |  | 0 |  | 0 |  | 0 | 1 | D | 1 | ROZPOCET | [6 empty] | 0
| D | D3 | TRUBKA TUHÁ TĚŽKÁ 1250N PVC |  |  |  | 0 |  |  |  |  | 0 |  | 0 |  | 0 | 1 | D | 2 | ROZPOCET | [6 empty] | 0
1 | M | Pol1 | 8020 FA D20/15,8mm | m | 40 |  | 0 |  |  | základní |  | 0 | 0 | 0 | 0 | 0 | 8 | M | 3 | ROZPOCET | 0 | 0 | 0 | 0 | 0 | 1 | 0 | 4 | 2
| D | D4 | TRUBKA OHEBNÁ STŘEDNÍ SUPER MONOFLEX 750N PVC |  |  |  | 0 |  |  |  |  | 0 |  | 0 |  | 0 | 1 | D | 2 | ROZPOCET | [6 empty] | 0
2 | M | Pol2 | 1220 D20/14,1mm | m | 10 |  | 0 |  |  | základní |  | 0 | 0 | 0 | 0 | 0 | 8 | M | 3 | ROZPOCET | 0 | 0 | 0 | 0 | 0 | 1 | 0 | 4 | 4
| D | D5 | PŘÍCHYTKA PRO TRUBKU 750N PVC |  |  |  | 0 |  |  |  |  | 0 |  | 0 |  | 0 | 1 | D | 2 | ROZPOCET | [6 empty] | 0
3 | M | Pol3 | 5320 LB | ks | 60 |  | 0 |  |  | základní |  | 0 | 0 | 0 | 0 | 0 | 8 | M | 3 | ROZPOCET | 0 | 0 | 0 | 0 | 0 | 1 | 0 | 4 | 6
| D | D6 | KRABICE NA POVRCH IP54 SE SVORKOVNICÍ |  |  |  | 0 |  |  |  |  | 0 |  | 0 |  | 0 | 1 | D | 2 | ROZPOCET | [6 empty] | 0
4 | M | Pol4 | 8111 117x117x58mm | ks | 4 |  | 0 |  |  | základní |  | 0 | 0 | 0 | 0 | 0 | 8 | M | 3 | ROZPOCET | 0 | 0 | 0 | 0 | 0 | 1 | 0 | 4 | 8
| D | D7 | KABEL SILOVÝ,IZOLACE PVC |  |  |  | 0 |  |  |  |  | 0 |  | 0 |  | 0 | 1 | D | 2 | ROZPOCET | [6 empty] | 0
5 | M | Pol5 | CYKY-J 3x2.5 , pevně | m | 200 |  | 0 |  |  | základní |  | 0 | 0 | 0 | 0 | 0 | 8 | M | 3 | ROZPOCET | 0 | 0 | 0 | 0 | 0 | 1 | 0 | 4 | 10
| D | D10 | PRŮMYSLOVÉ SVÍTIDLO IP66 |  |  |  | 0 |  |  |  |  | 0 |  | 0 |  | 0 | 1 | D | 2 | ROZPOCET | [6 empty] | 0
6 | M | Pol8 | EXTRA-LED-10000-236-4K-3F 1 x LED, 72W, 8556lm, Ra80, PC | ks | 10 |  | 0 |  |  | základní |  | 0 | 0 | 0 | 0 | 0 | 8 | M | 3 | ROZPOCET | 0 | 0 | 0 | 0 | 0 | 1 | 0 | 4 | 16
| D | D11 | NOSNÉ KONTRUKCE |  |  |  | 0 |  |  |  |  | 0 |  | 0 |  | 0 | 1 | D | 2 | ROZPOCET | [6 empty] | 0
7 | M | Pol9 | 1488090 Nosníková šroubová příchytka, se závitem, litina, tl. příruby 26mm, M12 | ks | 20 |  | 0 |  |  | základní |  | 0 | 0 | 0 | 0 | 0 | 8 | M | 3 | ROZPOCET | 0 | 0 | 0 | 0 | 0 | 1 | 0 | 4 | 18
8 | M | Pol10 | Závitová tyč M12 nerez | m | 5 |  | 0 |  |  | základní |  | 0 | 0 | 0 | 0 | 0 | 8 | M | 3 | ROZPOCET | 0 | 0 | 0 | 0 | 0 | 1 | 0 | 4 | 20
| D | D12 | SVÍTIDLO PRO OSVĚTLOVÁNÍ KOMUNIKACÍ |  |  |  | 0 |  |  |  |  | 0 |  | 0 |  | 0 | 1 | D | 2 | ROZPOCET | [6 empty] | 0
9 | M | Pol11 | Ekosan Mini LS/22W/48LED/30/2700K/3004/CLI/univerzální uchycení 48-60mm/RAL7045 | ks | 6 |  | 0 |  |  | základní |  | 0 | 0 | 0 | 0 | 0 | 8 | M | 3 | ROZPOCET | 0 | 0 | 0 | 0 | 0 | 1 | 0 | 4 | 22
10 | M | Pol12 | přípatek za recyklaci | ks | 6 |  | 0 |  |  | základní |  | 0 | 0 | 0 | 0 | 0 | 8 | M | 3 | ROZPOCET | 0 | 0 | 0 | 0 | 0 | 1 | 0 | 4 | 24
| D | D13 | VÝLOŽNÍK ROVNÝ STĚNOVÝ |  |  |  | 0 |  |  |  |  | 0 |  | 0 |  | 0 | 1 | D | 2 | ROZPOCET | [6 empty] | 0
11 | M | Pol13 | UDS1-200 | ks | 6 |  | 0 |  |  | základní |  | 0 | 0 | 0 | 0 | 0 | 8 | M | 3 | ROZPOCET | 0 | 0 | 0 | 0 | 0 | 1 | 0 | 4 | 26
| D | D14 | VODIČ PRO POSPOJOVÁNÍ |  |  |  | 0 |  |  |  |  | 0 |  | 0 |  | 0 | 1 | D | 2 | ROZPOCET | [6 empty] | 0
12 | M | Pol14 | CY6 Zlutozeleny, pevně | m | 60 |  | 0 |  |  | základní |  | 0 | 0 | 0 | 0 | 0 | 8 | M | 3 | ROZPOCET | 0 | 0 | 0 | 0 | 0 | 1 | 0 | 4 | 28
13 | M | Pol15 | CY16 Zlutozeleny, pevně | m | 20 |  | 0 |  |  | základní |  | 0 | 0 | 0 | 0 | 0 | 8 | M | 3 | ROZPOCET | 0 | 0 | 0 | 0 | 0 | 1 | 0 | 4 | 30
| D | D18 | Ochrana před bleskem |  |  |  | 0 |  |  |  |  | 0 |  | 0 |  | 0 | 1 | D | 1 | ROZPOCET | [6 empty] | 0
| D | D19 | OCELOVÝ DRÁT POZINKOVANÝ |  |  |  | 0 |  |  |  |  | 0 |  | 0 |  | 0 | 1 | D | 2 | ROZPOCET | [6 empty] | 0
14 | M | Pol22 | FeZn-D8 (0,4kg/m), pevně | m | 150 |  | 0 |  |  | základní |  | 0 | 0 | 0 | 0 | 0 | 8 | M | 3 | ROZPOCET | 0 | 0 | 0 | 0 | 0 | 1 | 0 | 4 | 44
15 | M | Pol23 | FeZn-D10 (0,62kg/m), pevně | m | 30 |  | 0 |  |  | základní |  | 0 | 0 | 0 | 0 | 0 | 8 | M | 3 | ROZPOCET | 0 | 0 | 0 | 0 | 0 | 1 | 0 | 4 | 46
| D | D20 | OCELOVÝ PÁSEK POZINKOVANÝ |  |  |  | 0 |  |  |  |  | 0 |  | 0 |  | 0 | 1 | D | 2 | ROZPOCET | [6 empty] | 0
16 | M | Pol24 | FeZn30x4 (0,95 kg/m), volně | m | 86 |  | 0 |  |  | základní |  | 0 | 0 | 0 | 0 | 0 | 8 | M | 3 | ROZPOCET | 0 | 0 | 0 | 0 | 0 | 1 | 0 | 4 | 48
| D | D21 | SOUČÁSTI HROMOSVODŮ PROVEDENÍ FeZn |  |  |  | 0 |  |  |  |  | 0 |  | 0 |  | 0 | 1 | D | 2 | ROZPOCET | [6 empty] | 0
17 | M | Pol25 | SS svorka spojovací | ks | 4 |  | 0 |  |  | základní |  | 0 | 0 | 0 | 0 | 0 | 8 | M | 3 | ROZPOCET | 0 | 0 | 0 | 0 | 0 | 1 | 0 | 4 | 50
18 | M | Pol26 | SZb svorka zkušební | ks | 6 |  | 0 |  |  | základní |  | 0 | 0 | 0 | 0 | 0 | 8 | M | 3 | ROZPOCET | 0 | 0 | 0 | 0 | 0 | 1 | 0 | 4 | 52
19 | M | Pol27 | SP svorka připojovací | ks | 28 |  | 0 |  |  | základní |  | 0 | 0 | 0 | 0 | 0 | 8 | M | 3 | ROZPOCET | 0 | 0 | 0 | 0 | 0 | 1 | 0 | 4 | 54
20 | M | Pol28 | SJ 1 svorka k jímací tyči | ks | 2 |  | 0 |  |  | základní |  | 0 | 0 | 0 | 0 | 0 | 8 | M | 3 | ROZPOCET | 0 | 0 | 0 | 0 | 0 | 1 | 0 | 4 | 56
21 | M | Pol29 | SOa svorka na okapové žlaby | ks | 5 |  | 0 |  |  | základní |  | 0 | 0 | 0 | 0 | 0 | 8 | M | 3 | ROZPOCET | 0 | 0 | 0 | 0 | 0 | 1 | 0 | 4 | 58
22 | M | Pol30 | SR 3a svorka zemnící páska-drát | ks | 27 |  | 0 |  |  | základní |  | 0 | 0 | 0 | 0 | 0 | 8 | M | 3 | ROZPOCET | 0 | 0 | 0 | 0 | 0 | 1 | 0 | 4 | 60
23 | M | Pol31 | ST svorka na okapové trouby | ks | 2 |  | 0 |  |  | základní |  | 0 | 0 | 0 | 0 | 0 | 8 | M | 3 | ROZPOCET | 0 | 0 | 0 | 0 | 0 | 1 | 0 | 4 | 62
24 | M | Pol32 | PV 15e podp. ved. na hřeben. univ. velká | ks | 26 |  | 0 |  |  | základní |  | 0 | 0 | 0 | 0 | 0 | 8 | M | 3 | ROZPOCET | 0 | 0 | 0 | 0 | 0 | 1 | 0 | 4 | 64
25 | M | Pol33 | PV 23 podp. vedení na plechové střechy | ks | 86 |  | 0 |  |  | základní |  | 0 | 0 | 0 | 0 | 0 | 8 | M | 3 | ROZPOCET | 0 | 0 | 0 | 0 | 0 | 1 | 0 | 4 | 66
26 | M | Pol34 | OSD ochranná stříška dolní | ks | 2 |  | 0 |  |  | základní |  | 0 | 0 | 0 | 0 | 0 | 8 | M | 3 | ROZPOCET | 0 | 0 | 0 | 0 | 0 | 1 | 0 | 4 | 68
27 | M | Pol35 | DJDe 60s držák jímače a trubky 60mm | ks | 4 |  | 0 |  |  | základní |  | 0 | 0 | 0 | 0 | 0 | 8 | M | 3 | ROZPOCET | 0 | 0 | 0 | 0 | 0 | 1 | 0 | 4 | 70
28 | M | Pol36 | JR 1,5 jímací tyč s rovným koncem | ks | 2 |  | 0 |  |  | základní |  | 0 | 0 | 0 | 0 | 0 | 8 | M | 3 | ROZPOCET | 0 | 0 | 0 | 0 | 0 | 1 | 0 | 4 | 72
29 | M | Pol37 | OU 2,0 ochranný úhelník | ks | 6 |  | 0 |  |  | základní |  | 0 | 0 | 0 | 0 | 0 | 8 | M | 3 | ROZPOCET | 0 | 0 | 0 | 0 | 0 | 1 | 0 | 4 | 74
30 | M | Pol38 | DUS držák ochranného úhelníku na stěnu | ks | 12 |  | 0 |  |  | základní |  | 0 | 0 | 0 | 0 | 0 | 8 | M | 3 | ROZPOCET | 0 | 0 | 0 | 0 | 0 | 1 | 0 | 4 | 76
31 | M | Pol39 | PV 1s podpěra vedení na stěnu | ks | 24 |  | 0 |  |  | základní |  | 0 | 0 | 0 | 0 | 0 | 8 | M | 3 | ROZPOCET | 0 | 0 | 0 | 0 | 0 | 1 | 0 | 4 | 78
| D | D22 | HMOŽDINKA |  |  |  | 0 |  |  |  |  | 0 |  | 0 |  | 0 | 1 | D | 2 | ROZPOCET | [6 empty] | 0
32 | M | Pol40 | HM 8/1 | ks | 24 |  | 0 |  |  | základní |  | 0 | 0 | 0 | 0 | 0 | 8 | M | 3 | ROZPOCET | 0 | 0 | 0 | 0 | 0 | 1 | 0 | 4 | 80
| D | D23 | BEZPEČNOSTNÍ TABULKA |  |  |  | 0 |  |  |  |  | 0 |  | 0 |  | 0 | 1 | D | 2 | ROZPOCET | [6 empty] | 0
33 | M | Pol41 | BT S A5 samolepící | ks | 6 |  | 0 |  |  | základní |  | 0 | 0 | 0 | 0 | 0 | 8 | M | 3 | ROZPOCET | 0 | 0 | 0 | 0 | 0 | 1 | 0 | 4 | 82
| D | D24 | MONTÁŽNÍ PRÁCE |  |  |  | 0 |  |  |  |  | 0 |  | 0 |  | 0 | 1 | D | 2 | ROZPOCET | [6 empty] | 0
34 | M | Pol42 | Štítek pro označení svodu | ks | 6 |  | 0 |  |  | základní |  | 0 | 0 | 0 | 0 | 0 | 8 | M | 3 | ROZPOCET | 0 | 0 | 0 | 0 | 0 | 1 | 0 | 4 | 84
| D | D25 | Montáž |  |  |  | 0 |  |  |  |  | 0 |  | 0 |  | 0 | 1 | D | 0 | ROZPOCET | [6 empty] | 0
| D | D2 | Elektroinstalace |  |  |  | 0 |  |  |  |  | 0 |  | 0 |  | 0 | 1 | D | 1 | ROZPOCET | [6 empty] | 0
| D | D3 | TRUBKA TUHÁ TĚŽKÁ 1250N PVC |  |  |  | 0 |  |  |  |  | 0 |  | 0 |  | 0 | 1 | D | 2 | ROZPOCET | [6 empty] | 0
35 | K | Pol44 | 8020 FA D20/15,8mm | m | 40 |  | 0 |  |  | základní |  | 0 | 0 | 0 | 0 | 0 | 4 | K | 3 | ROZPOCET | 0 | 0 | 0 | 0 | 0 | 1 | 0 | 4 | 90
| D | D4 | TRUBKA OHEBNÁ STŘEDNÍ SUPER MONOFLEX 750N PVC |  |  |  | 0 |  |  |  |  | 0 |  | 0 |  | 0 | 1 | D | 2 | ROZPOCET | [6 empty] | 0
36 | K | Pol45 | 1220 D20/14,1mm | m | 10 |  | 0 |  |  | základní |  | 0 | 0 | 0 | 0 | 0 | 4 | K | 3 | ROZPOCET | 0 | 0 | 0 | 0 | 0 | 1 | 0 | 4 | 92
| D | D6 | KRABICE NA POVRCH IP54 SE SVORKOVNICÍ |  |  |  | 0 |  |  |  |  | 0 |  | 0 |  | 0 | 1 | D | 2 | ROZPOCET | [6 empty] | 0
37 | K | Pol47 | 8111 117x117x58mm | ks | 4 |  | 0 |  |  | základní |  | 0 | 0 | 0 | 0 | 0 | 4 | K | 3 | ROZPOCET | 0 | 0 | 0 | 0 | 0 | 1 | 0 | 4 | 96
| D | D7 | KABEL SILOVÝ,IZOLACE PVC |  |  |  | 0 |  |  |  |  | 0 |  | 0 |  | 0 | 1 | D | 2 | ROZPOCET | [6 empty] | 0
38 | K | Pol48 | CYKY-J 3x2.5 , pevně | m | 200 |  | 0 |  |  | základní |  | 0 | 0 | 0 | 0 | 0 | 4 | K | 3 | ROZPOCET | 0 | 0 | 0 | 0 | 0 | 1 | 0 | 4 | 98
| D | D8 | UKONČENÍ VODIČŮ V ROZVADĚČÍCH |  |  |  | 0 |  |  |  |  | 0 |  | 0 |  | 0 | 1 | D | 2 | ROZPOCET | [6 empty] | 0
39 | K | Pol49 | Do 2,5 mm2 | ks | 12 |  | 0 |  |  | základní |  | 0 | 0 | 0 | 0 | 0 | 4 | K | 3 | ROZPOCET | 0 | 0 | 0 | 0 | 0 | 1 | 0 | 4 | 100
| D | D9 | UKONČENÍ VODIČŮ NA SVORKOVNICI |  |  |  | 0 |  |  |  |  | 0 |  | 0 |  | 0 | 1 | D | 2 | ROZPOCET | [6 empty] | 0
40 | K | Pol50 | Do 16 mm2 | ks | 20 |  | 0 |  |  | základní |  | 0 | 0 | 0 | 0 | 0 | 4 | K | 3 | ROZPOCET | 0 | 0 | 0 | 0 | 0 | 1 | 0 | 4 | 102
| D | D10 | PRŮMYSLOVÉ SVÍTIDLO IP66 |  |  |  | 0 |  |  |  |  | 0 |  | 0 |  | 0 | 1 | D | 2 | ROZPOCET | [6 empty] | 0
41 | K | Pol51 | EXTRA-LED-10000-236-4K-3F 1 x LED, 72W, 8556lm, Ra80, PC | ks | 10 |  | 0 |  |  | základní |  | 0 | 0 | 0 | 0 | 0 | 4 | K | 3 | ROZPOCET | 0 | 0 | 0 | 0 | 0 | 1 | 0 | 4 | 104
| D | D11 | NOSNÉ KONTRUKCE |  |  |  | 0 |  |  |  |  | 0 |  | 0 |  | 0 | 1 | D | 2 | ROZPOCET | [6 empty] | 0
42 | K | Pol52 | 1488090 Nosníková šroubová příchytka, se závitem, litina, tl. příruby 26mm, M12 | ks | 20 |  | 0 |  |  | základní |  | 0 | 0 | 0 | 0 | 0 | 4 | K | 3 | ROZPOCET | 0 | 0 | 0 | 0 | 0 | 1 | 0 | 4 | 106
43 | K | Pol53 | Závitová tyč M12 nerez | m | 5 |  | 0 |  |  | základní |  | 0 | 0 | 0 | 0 | 0 | 4 | K | 3 | ROZPOCET | 0 | 0 | 0 | 0 | 0 | 1 | 0 | 4 | 108
| D | D12 | SVÍTIDLO PRO OSVĚTLOVÁNÍ KOMUNIKACÍ |  |  |  | 0 |  |  |  |  | 0 |  | 0 |  | 0 | 1 | D | 2 | ROZPOCET | [6 empty] | 0
44 | K | Pol54 | Ekosan Mini LS/22W/48LED/30/2700K/3004/CLI/univerzální uchycení 48-60mm/RAL7045 | ks | 6 |  | 0 |  |  | základní |  | 0 | 0 | 0 | 0 | 0 | 4 | K | 3 | ROZPOCET | 0 | 0 | 0 | 0 | 0 | 1 | 0 | 4 | 110
| D | D13 | VÝLOŽNÍK ROVNÝ STĚNOVÝ |  |  |  | 0 |  |  |  |  | 0 |  | 0 |  | 0 | 1 | D | 2 | ROZPOCET | [6 empty] | 0
45 | K | Pol56 | UDS1-200 | ks | 6 |  | 0 |  |  | základní |  | 0 | 0 | 0 | 0 | 0 | 4 | K | 3 | ROZPOCET | 0 | 0 | 0 | 0 | 0 | 1 | 0 | 4 | 114
| D | D14 | VODIČ PRO POSPOJOVÁNÍ |  |  |  | 0 |  |  |  |  | 0 |  | 0 |  | 0 | 1 | D | 2 | ROZPOCET | [6 empty] | 0
46 | K | Pol57 | CY6 Zlutozeleny, pevně | m | 60 |  | 0 |  |  | základní |  | 0 | 0 | 0 | 0 | 0 | 4 | K | 3 | ROZPOCET | 0 | 0 | 0 | 0 | 0 | 1 | 0 | 4 | 116
47 | K | Pol58 | CY16 Zlutozeleny, pevně | m | 20 |  | 0 |  |  | základní |  | 0 | 0 | 0 | 0 | 0 | 4 | K | 3 | ROZPOCET | 0 | 0 | 0 | 0 | 0 | 1 | 0 | 4 | 118
| D | D15 | HODINOVE ZUCTOVACI SAZBY |  |  |  | 0 |  |  |  |  | 0 |  | 0 |  | 0 | 1 | D | 2 | ROZPOCET | [6 empty] | 0
48 | K | Pol59 | Demontaz stavajiciho zarizeni | hod | 20 |  | 0 |  |  | základní |  | 0 | 0 | 0 | 0 | 0 | 4 | K | 3 | ROZPOCET | 0 | 0 | 0 | 0 | 0 | 1 | 0 | 4 | 120
49 | K | Pol60 | Napojeni na stavajici zarizeni | hod | 2 |  | 0 |  |  | základní |  | 0 | 0 | 0 | 0 | 0 | 4 | K | 3 | ROZPOCET | 0 | 0 | 0 | 0 | 0 | 1 | 0 | 4 | 122
50 | K | Pol61 | Zkusebni provoz | hod | 1 |  | 0 |  |  | základní |  | 0 | 0 | 0 | 0 | 0 | 4 | K | 3 | ROZPOCET | 0 | 0 | 0 | 0 | 0 | 1 | 0 | 4 | 124
51 | K | Pol62 | Práce s plošinou | kpl | 1 |  | 0 |  |  | základní |  | 0 | 0 | 0 | 0 | 0 | 4 | K | 3 | ROZPOCET | 0 | 0 | 0 | 0 | 0 | 1 | 0 | 4 | 126
| D | D16 | KOORDINACE POSTUPU PRACI |  |  |  | 0 |  |  |  |  | 0 |  | 0 |  | 0 | 1 | D | 2 | ROZPOCET | [6 empty] | 0
52 | K | Pol63 | S ostatnimi profesemi | hod | 4 |  | 0 |  |  | základní |  | 0 | 0 | 0 | 0 | 0 | 4 | K | 3 | ROZPOCET | 0 | 0 | 0 | 0 | 0 | 1 | 0 | 4 | 128
| D | D17 | PROVEDENI REVIZNICH ZKOUSEK |  |  |  | 0 |  |  |  |  | 0 |  | 0 |  | 0 | 1 | D | 2 | ROZPOCET | [6 empty] | 0
53 | K | Pol64 | Revizni technik | hod | 10 |  | 0 |  |  | základní |  | 0 | 0 | 0 | 0 | 0 | 4 | K | 3 | ROZPOCET | 0 | 0 | 0 | 0 | 0 | 1 | 0 | 4 | 130
| D | D18 | Ochrana před bleskem |  |  |  | 0 |  |  |  |  | 0 |  | 0 |  | 0 | 1 | D | 1 | ROZPOCET | [6 empty] | 0
| D | D19 | OCELOVÝ DRÁT POZINKOVANÝ |  |  |  | 0 |  |  |  |  | 0 |  | 0 |  | 0 | 1 | D | 2 | ROZPOCET | [6 empty] | 0
54 | K | Pol65 | FeZn-D8 (0,4kg/m), pevně | m | 150 |  | 0 |  |  | základní |  | 0 | 0 | 0 | 0 | 0 | 4 | K | 3 | ROZPOCET | 0 | 0 | 0 | 0 | 0 | 1 | 0 | 4 | 132
55 | K | Pol66 | FeZn-D10 (0,62kg/m), pevně | m | 30 |  | 0 |  |  | základní |  | 0 | 0 | 0 | 0 | 0 | 4 | K | 3 | ROZPOCET | 0 | 0 | 0 | 0 | 0 | 1 | 0 | 4 | 134
| D | D20 | OCELOVÝ PÁSEK POZINKOVANÝ |  |  |  | 0 |  |  |  |  | 0 |  | 0 |  | 0 | 1 | D | 2 | ROZPOCET | [6 empty] | 0
56 | K | Pol67 | FeZn30x4 (0,95 kg/m), volně | m | 86 |  | 0 |  |  | základní |  | 0 | 0 | 0 | 0 | 0 | 4 | K | 3 | ROZPOCET | 0 | 0 | 0 | 0 | 0 | 1 | 0 | 4 | 136
| D | D21 | SOUČÁSTI HROMOSVODŮ PROVEDENÍ FeZn |  |  |  | 0 |  |  |  |  | 0 |  | 0 |  | 0 | 1 | D | 2 | ROZPOCET | [6 empty] | 0
57 | K | Pol68 | SS svorka spojovací | ks | 4 |  | 0 |  |  | základní |  | 0 | 0 | 0 | 0 | 0 | 4 | K | 3 | ROZPOCET | 0 | 0 | 0 | 0 | 0 | 1 | 0 | 4 | 138
58 | K | Pol69 | SZb svorka zkušební | ks | 6 |  | 0 |  |  | základní |  | 0 | 0 | 0 | 0 | 0 | 4 | K | 3 | ROZPOCET | 0 | 0 | 0 | 0 | 0 | 1 | 0 | 4 | 140
59 | K | Pol70 | SP svorka připojovací | ks | 28 |  | 0 |  |  | základní |  | 0 | 0 | 0 | 0 | 0 | 4 | K | 3 | ROZPOCET | 0 | 0 | 0 | 0 | 0 | 1 | 0 | 4 | 142
60 | K | Pol71 | SJ 1 svorka k jímací tyči | ks | 2 |  | 0 |  |  | základní |  | 0 | 0 | 0 | 0 | 0 | 4 | K | 3 | ROZPOCET | 0 | 0 | 0 | 0 | 0 | 1 | 0 | 4 | 144
61 | K | Pol72 | SOa svorka na okapové žlaby | ks | 5 |  | 0 |  |  | základní |  | 0 | 0 | 0 | 0 | 0 | 4 | K | 3 | ROZPOCET | 0 | 0 | 0 | 0 | 0 | 1 | 0 | 4 | 146
62 | K | Pol73 | SR 3a svorka zemnící páska-drát | ks | 27 |  | 0 |  |  | základní |  | 0 | 0 | 0 | 0 | 0 | 4 | K | 3 | ROZPOCET | 0 | 0 | 0 | 0 | 0 | 1 | 0 | 4 | 148
63 | K | Pol74 | ST svorka na okapové trouby | ks | 2 |  | 0 |  |  | základní |  | 0 | 0 | 0 | 0 | 0 | 4 | K | 3 | ROZPOCET | 0 | 0 | 0 | 0 | 0 | 1 | 0 | 4 | 150
64 | K | Pol79 | JR 1,5 jímací tyč s rovným koncem | ks | 2 |  | 0 |  |  | základní |  | 0 | 0 | 0 | 0 | 0 | 4 | K | 3 | ROZPOCET | 0 | 0 | 0 | 0 | 0 | 1 | 0 | 4 | 160
65 | K | Pol80 | OU 2,0 ochranný úhelník | ks | 6 |  | 0 |  |  | základní |  | 0 | 0 | 0 | 0 | 0 | 4 | K | 3 | ROZPOCET | 0 | 0 | 0 | 0 | 0 | 1 | 0 | 4 | 162
| D | D22 | HMOŽDINKA |  |  |  | 0 |  |  |  |  | 0 |  | 0 |  | 0 | 1 | D | 2 | ROZPOCET | [6 empty] | 0
66 | K | Pol83 | HM 8/1 | ks | 24 |  | 0 |  |  | základní |  | 0 | 0 | 0 | 0 | 0 | 4 | K | 3 | ROZPOCET | 0 | 0 | 0 | 0 | 0 | 1 | 0 | 4 | 168
| D | D23 | BEZPEČNOSTNÍ TABULKA |  |  |  | 0 |  |  |  |  | 0 |  | 0 |  | 0 | 1 | D | 2 | ROZPOCET | [6 empty] | 0
67 | K | Pol84 | BT S A5 samolepící | ks | 6 |  | 0 |  |  | základní |  | 0 | 0 | 0 | 0 | 0 | 4 | K | 3 | ROZPOCET | 0 | 0 | 0 | 0 | 0 | 1 | 0 | 4 | 170
| D | D24 | MONTÁŽNÍ PRÁCE |  |  |  | 0 |  |  |  |  | 0 |  | 0 |  | 0 | 1 | D | 2 | ROZPOCET | [6 empty] | 0
68 | K | Pol85 | Štítek pro označení svodu | ks | 6 |  | 0 |  |  | základní |  | 0 | 0 | 0 | 0 | 0 | 4 | K | 3 | ROZPOCET | 0 | 0 | 0 | 0 | 0 | 1 | 0 | 4 | 172
69 | K | Pol86 | Tvarování mont.dílu | ks | 24 |  | 0 |  |  | základní |  | 0 | 0 | 0 | 0 | 0 | 4 | K | 3 | ROZPOCET | 0 | 0 | 0 | 0 | 0 | 1 | 0 | 4 | 174
| D | D26 | DLE CSN 33 2000-6 ed.2 |  |  |  | 0 |  |  |  |  | 0 |  | 0 |  | 0 | 1 | D | 2 | ROZPOCET | [6 empty] | 0
70 | K | Pol64 | Revizni technik | hod | 9 |  | 0 |  |  | základní |  | 0 | 0 | 0 | 0 | 0 | 4 | K | 3 | ROZPOCET | 0 | 0 | 0 | 0 | 0 | 1 | 0 | 4 | 176
| D | Dost | Ostatní |  |  |  | 0 |  |  |  |  | 0 |  | 0 |  | 0 | 1 | D | 0 | ROZPOCET | [6 empty] | 0
71 | K | ost1 | Podružný materiál | kpl | 1 |  | 0 |  |  | základní |  | 0 | 0 | 0 | 0 | 0 | 4 | K | 1 | ROZPOCET | 0 | 0 | 0 | 0 | 0 | 1 | 0 | 4 | 738753838
72 | K | ost2 | PPV | kpl | 1 |  | 0 |  |  | základní |  | 0 | 0 | 0 | 0 | 0 | 4 | K | 1 | ROZPOCET | 0 | 0 | 0 | 0 | 0 | 1 | 0 | 4 | -75574394
73 | K | ost3 | Zaškolení, dodav.dokumentace, doprava prac.atd. | kpl | 1 |  | 0 |  |  | základní |  | 0 | 0 | 0 | 0 | 0 | 4 | K | 1 | ROZPOCET | 0 | 0 | 0 | 0 | 0 | 1 | 0 | 4 | 1861389967

## 4 - Zpevněné plochy, ozel...
[18 empty] | {1ae75530-1da2-47fb-9995-d481741d9516} | [5 empty] | apnk | nové asf.plochy s novým kufrem | m2 | 259,117 | 2
[18 empty] | 2 | [5 empty] | ro | plocha rozprostření ornice | m2 | 86,548 | 2
| KRYCÍ LIST SOUPISU PRACÍ | [7 empty] | v --- níže se nacházejí doplnkové a pomocné údaje k sestavám --- v | [8 empty] | False
Stavba:
Sklad soli Třemošnice
Objekt:
D1-01 - Sklad soli
Soupis:
4 - Zpevněné plochy, ozelenění a náhradní výsadba
| KSO: |  |  |  |  | CC-CZ:
| Místo: |  |  |  |  | Datum: | 16. 1. 2025
| Zadavatel: |  |  |  |  | IČ:
|  | SÚS Pardubického kraje |  |  |  | DIČ:
| Účastník: |  |  |  |  | IČ: | Vyplň údaj
|  | Vyplň údaj |  |  |  | DIČ: | Vyplň údaj
| Projektant: |  |  |  |  | IČ: | 27492851
|  | APOLO CZ s.r.o. |  |  |  | DIČ:
| Zpracovatel: |  |  |  |  | IČ:
|  | Ing.Jiří Pitra |  |  |  | DIČ:
Poznámka:
| Cena bez DPH | [5 empty] | 0
|  |  | Základ daně |  |  | Sazba daně | Výše daně
| DPH | základní | 0 |  |  | 21% | 0
|  | snížená | 0 |  |  | 12% | 0
|  | zákl. přenesená | 0 |  |  | 21% | 0
|  | sníž. přenesená | 0 |  |  | 12% | 0
|  | nulová | 0 |  |  | 0% | 0
| Cena s DPH |  |  | v | CZK |  | 0
REKAPITULACE ČLENĚNÍ SOUPISU PRACÍ
Stavba:
Sklad soli Třemošnice
Objekt:
D1-01 - Sklad soli
Soupis:
4 - Zpevněné plochy, ozelenění a náhradní výsadba
Místo: | [5 empty] | Datum: | 16. 1. 2025
Zadavatel: |  |  | SÚS Pardubického kraje |  |  | Projektant: | APOLO CZ s.r.o.
Účastník: |  |  | Vyplň údaj |  |  | Zpracovatel: | Ing.Jiří Pitra
Kód dílu - Popis | [6 empty] | Cena celkem [CZK]
Náklady stavby celkem | [6 empty] | 0 | [11 empty] | -1
| HSV - Práce a dodávky HSV | [5 empty] | 0
| 1 - Zemní práce | [5 empty] | 0
| 1asf - Odstranění stávaj.asf.krytu dotčeného stavbou | [5 empty] | 0
| 18 - Zemní práce - povrchové úpravy terénu | [5 empty] | 0
| 18nv - Náhradní výsadba | [5 empty] | 0
| 57 - Kryty pozemních komunikací letišť a ploch z kameniva nebo živičné | [5 empty] | 0
| 57a - Nový kufr pro asf.plochy | [5 empty] | 0
| 57b - Úprava stávajícího kufru (po odfrézování) | [5 empty] | 0
| 57c - Nové asfaltové vrstvy | [5 empty] | 0
| 59 - Dlážděné kryty pozemních komunikací, letišť a ploch | [5 empty] | 0
| 91 - Doplňující konstrukce a práce pozemních komunikací, letišť a ploch | [5 empty] | 0
| 998 - Přesun hmot | [5 empty] | 0
SOUPIS PRACÍ
Stavba:
Sklad soli Třemošnice
Objekt:
D1-01 - Sklad soli
Soupis:
4 - Zpevněné plochy, ozelenění a náhradní výsadba
Místo: | [5 empty] | Datum: | 16. 1. 2025
Zadavatel: |  |  | SÚS Pardubického kraje |  |  | Projektant: | APOLO CZ s.r.o.
Účastník: |  |  | Vyplň údaj |  |  | Zpracovatel: | Ing.Jiří Pitra
PČ | Typ | Kód | Popis | MJ | Množství | J.cena [CZK] | Cena celkem [CZK] | Cenová soustava |  | DPH | J. Nh [h] | Nh celkem [h] | J. hmotnost [t] | Hmotnost celkem [t] | J. suť [t] | Suť Celkem [t]
Náklady soupisu celkem | [6 empty] | 0 |  |  |  |  | 0 |  | 47.7488 |  | 106.9668 |  | D | -1 | [15 empty] | 0
| D | HSV | Práce a dodávky HSV |  |  |  | 0 |  |  |  |  | 0 |  | 47.7488 |  | 106.9668 | 1 | D | 0 |  |  |  | ROZPOCET | [11 empty] | 0
| D | 1 | Zemní práce |  |  |  | 0 |  |  |  |  | 0 |  | 0 |  | 0 | 1 | D | 1 |  |  |  | ROZPOCET | [11 empty] | 0
1 | K | 132251104 | Hloubení nezapažených rýh šířky do 800 mm strojně s urovnáním dna do předepsaného profilu a spádu v hornině třídy těžitelnosti I skupiny 3 přes 100 m3 | m3 | 11.826 |  | 0 | CS ÚRS 2025 01 |  | základní |  | 0 | 0 | 0 | 0 | 0 | 4 | K | 2 |  |  |  | ROZPOCET | [5 empty] | 0 | 0 | 0 | 0 | 0 | 1 | 0 | 4 | -1587564281
| Online PSC |  | https://podminky.urs.cz/item/CS_URS_2025_01/132251104 | [14 empty] | Online PSC | 2
| VV |  | v rozpočtu inž.sítí jsou provedeny výkopy od úrovně odstr.kufru a zásypy po úroveň -0,57 od koty UT v místě asf.zpev.ploch | [14 empty] | VV | 2 | 1 | True | 0 | ROZPOCET
| VV |  | C02,102,104 | [14 empty] | VV | 2 | 1 | True | 0 | ROZPOCET
| VV |  | nová asf.plocha v trase inž.sítí (zásyp po úroveň pláně komunikace je v ceně těchto dílčích rozpočtů profesí) | [14 empty] | VV | 2 | 1 | True | 0 | ROZPOCET
| VV |  | "J od nového skladu"(0,57-0,12)*0,6*13,8 |  | 3.726 | [12 empty] | VV | 2 | 2 | True | 0 | ROZPOCET
| VV |  | "SV od nového skladu"0,45*0,6*17,5 |  | 4.725 | [12 empty] | VV | 2 | 2 | True | 0 | ROZPOCET
| VV |  | "k přístřešku pro techniku"0,45*0,6*12,5 |  | 3.375 | [12 empty] | VV | 2 | 2 | True | 0 | ROZPOCET
| VV |  | Mezisoučet |  | 11.826 | [12 empty] | VV | 2 | 3 | True | 0 | ROZPOCET
| VV | vr | Součet |  | 11.826 | [12 empty] | VV | 2 | 4 | True | 1 | ROZPOCET
2 | K | 122251105 | Odkopávky a prokopávky nezapažené strojně v hornině třídy těžitelnosti I skupiny 3 přes 500 do 1 000 m3 | m3 | 35.169 |  | 0 | CS ÚRS 2025 01 |  | základní |  | 0 | 0 | 0 | 0 | 0 | 4 | K | 2 |  |  |  | ROZPOCET | [5 empty] | 0 | 0 | 0 | 0 | 0 | 1 | 0 | 4 | -910192615
| Online PSC |  | https://podminky.urs.cz/item/CS_URS_2025_01/122251105 | [14 empty] | Online PSC | 2
| VV |  | rozpočet uvažuje s prům.tř.těž.3 | [14 empty] | VV | 2 | 1 | True | 0 | ROZPOCET
| VV |  | v ceně zohledněte oddělení humozní vrstvy pro následné použití na ozelenění (ohumusování) | [14 empty] | VV | 2 | 1 | True | 0 | ROZPOCET
| VV |  | C02 | [14 empty] | VV | 2 | 1 | True | 0 | ROZPOCET
| VV |  | cca PT=UT | [14 empty] | VV | 2 | 1 | True | 0 | ROZPOCET
| VV |  | "rozšíření u vjezdu - nová asf.plocha v zeleni (plocha cca 55,0m2), hl.570mm"0,57*55,0 |  | 31.35 | [12 empty] | VV | 2 | 2 | True | 0 | ROZPOCET
| VV |  | "J od demol.skladu - nová asf.plocha v zeleni (trojúhelník), hl.570mm"0,57*(6,7*2,0/2) |  | 3.819 | [12 empty] | VV | 2 | 2 | True | 0 | ROZPOCET
| VV | odkk | Součet |  | 35.169 | [12 empty] | VV | 2 | 4 | True | 1 | ROZPOCET
3 | K | 162251102 | Vodorovné přemístění výkopku nebo sypaniny po suchu na obvyklém dopravním prostředku, bez naložení výkopku, avšak se složením bez rozhrnutí z horniny třídy těžitelnosti I skupiny 1 až 3 na vzdálenost přes 20 do 50 m | m3 | 12.982 |  | 0 | CS ÚRS 2025 01 |  | základní |  | 0 | 0 | 0 | 0 | 0 | 4 | K | 2 |  |  |  | ROZPOCET | [5 empty] | 0 | 0 | 0 | 0 | 0 | 1 | 0 | 4 | 1877917183
| Online PSC |  | https://podminky.urs.cz/item/CS_URS_2025_01/162251102 | [14 empty] | Online PSC | 2
| VV |  | "humozní vrstva z odkopávky zpětně použitá na ozelenění"ro*0,15 |  | 12.982 | [12 empty] | VV | 2 | 2 | True | 1 | ROZPOCET
4 | K | 162751117 | Vodorovné přemístění výkopku nebo sypaniny po suchu na obvyklém dopravním prostředku, bez naložení výkopku, avšak se složením bez rozhrnutí z horniny třídy těžitelnosti I skupiny 1 až 3 na vzdálenost přes 9 000 do 10 000 m | m3 | 34.013 |  | 0 | CS ÚRS 2025 01 |  | základní |  | 0 | 0 | 0 | 0 | 0 | 4 | K | 2 |  |  |  | ROZPOCET | [5 empty] | 0 | 0 | 0 | 0 | 0 | 1 | 0 | 4 | 1218363408
| Online PSC |  | https://podminky.urs.cz/item/CS_URS_2025_01/162751117 | [14 empty] | Online PSC | 2
| VV |  | odvoz zbylého výkopku na rec.skládku | [14 empty] | VV | 2 | 1 | True | 0 | ROZPOCET
| VV |  | "odkopávka"odkk |  | 35.169 | [12 empty] | VV | 2 | 2 | True | 0 | ROZPOCET
| VV |  | "odpočet zpětně použité humozní zeminy"-ro*0,15 |  | -12.982 | [12 empty] | VV | 2 | 2 | True | 0 | ROZPOCET
| VV |  | Mezisoučet |  | 22.187 | [12 empty] | VV | 2 | 3 | True | 0 | ROZPOCET
| VV |  | "výkop z rýh"vr |  | 11.826 | [12 empty] | VV | 2 | 2 | True | 0 | ROZPOCET
| VV |  | Mezisoučet |  | 11.826 | [12 empty] | VV | 2 | 3 | True | 0 | ROZPOCET
| VV |  | Součet |  | 34.013 | [12 empty] | VV | 2 | 4 | True | 1 | ROZPOCET
5 | K | 162751119 | Vodorovné přemístění výkopku nebo sypaniny po suchu na obvyklém dopravním prostředku, bez naložení výkopku, avšak se složením bez rozhrnutí z horniny třídy těžitelnosti I skupiny 1 až 3 na vzdálenost Příplatek k ceně za každých dalších i započatých 1 000 m | m3 | 170.065 |  | 0 | CS ÚRS 2025 01 |  | základní |  | 0 | 0 | 0 | 0 | 0 | 4 | K | 2 |  |  |  | ROZPOCET | [5 empty] | 0 | 0 | 0 | 0 | 0 | 1 | 0 | 4 | 598500867
| Online PSC |  | https://podminky.urs.cz/item/CS_URS_2025_01/162751119 | [14 empty] | Online PSC | 2
| VV |  | 34,013*5 'Přepočtené koeficientem množství |  | 170.065 | [12 empty] | VV | 2 | 2 | False | 1 | ROZPOCET
6 | K | 171201231 | Poplatek za uložení stavebního odpadu na recyklační skládce (skládkovné) zeminy a kamení zatříděného do Katalogu odpadů pod kódem 17 05 04 | t | 61.223 |  | 0 | CS ÚRS 2025 01 |  | základní |  | 0 | 0 | 0 | 0 | 0 | 4 | K | 2 |  |  |  | ROZPOCET | [5 empty] | 0 | 0 | 0 | 0 | 0 | 1 | 0 | 4 | 43033764
| Online PSC |  | https://podminky.urs.cz/item/CS_URS_2025_01/171201231 | [14 empty] | Online PSC | 2
| VV |  | 34,013*1,8 'Přepočtené koeficientem množství |  | 61.223 | [12 empty] | VV | 2 | 2 | False | 1 | ROZPOCET
7 | K | 181951112 | Úprava pláně vyrovnáním výškových rozdílů strojně v hornině třídy těžitelnosti I, skupiny 1 až 3 se zhutněním | m2 | 61.7 |  | 0 | CS ÚRS 2025 01 |  | základní |  | 0 | 0 | 0 | 0 | 0 | 4 | K | 2 |  |  |  | ROZPOCET | [5 empty] | 0 | 0 | 0 | 0 | 0 | 1 | 0 | 4 | 575116649
| Online PSC |  | https://podminky.urs.cz/item/CS_URS_2025_01/181951112 | [14 empty] | Online PSC | 2
| VV |  | rozpočet uvažuje s prům.tř.těž.3 | [14 empty] | VV | 2 | 1 | True | 0 | ROZPOCET
| VV |  | C02 | [14 empty] | VV | 2 | 1 | True | 0 | ROZPOCET
| VV |  | cca PT=UT | [14 empty] | VV | 2 | 1 | True | 0 | ROZPOCET
| VV |  | "nová asf.plocha v zeleni (plocha cca 55,0m2), hl.570mm"55,0 |  | 55 | [12 empty] | VV | 2 | 2 | True | 0 | ROZPOCET
| VV |  | "J od demol.skladu - nová asf.plocha v zeleni (trojúhelník), hl.570mm"(6,7*2,0/2) |  | 6.7 | [12 empty] | VV | 2 | 2 | True | 0 | ROZPOCET
| VV |  | Součet |  | 61.7 | [12 empty] | VV | 2 | 4 | True | 1 | ROZPOCET
| D | 1asf | Odstranění stávaj.asf.krytu dotčeného stavbou |  |  |  | 0 |  |  |  |  | 0 |  | 0.0099378 |  | 106.9668 | 1 | D | 1 |  |  |  | ROZPOCET | [11 empty] | 0
8 | K | 113202111 | Vytrhání obrub s vybouráním lože, s přemístěním hmot na skládku na vzdálenost do 3 m nebo s naložením na dopravní prostředek z krajníků nebo obrubníků stojatých | m | 75.8 |  | 0 | CS ÚRS 2025 01 |  | základní |  | 0 | 0 | 0 | 0.205 | 15.539 | 4 | K | 2 |  |  |  | ROZPOCET | [5 empty] | 0 | 0 | 0 | 0 | 0 | 1 | 0 | 4 | -118523655
| Online PSC |  | https://podminky.urs.cz/item/CS_URS_2025_01/113202111 | [14 empty] | Online PSC | 2
| VV |  | C02 | [14 empty] | VV | 2 | 1 | True | 0 | ROZPOCET
| VV |  | "SZ od nového skladu - nejsou obruby"0 |  | 0 | [12 empty] | VV | 2 | 2 | True | 0 | ROZPOCET
| VV |  | "JZ nového skladu - parkoviště pr.š.5,0m, dl.15,0m, PT prům.+-0,0"5,0*2+15,0+1,5 |  | 26.5 | [12 empty] | VV | 2 | 2 | True | 0 | ROZPOCET
| VV |  | Mezisoučet |  | 26.5 | [12 empty] | VV | 2 | 3 | True | 0 | ROZPOCET
| VV |  | "kolem původního skladu (UT cca kopíruje PT)"2,0+12,5+6,0+19,8+9,0 |  | 49.3 | [12 empty] | VV | 2 | 2 | True | 0 | ROZPOCET
| VV |  | Mezisoučet |  | 49.3 | [12 empty] | VV | 2 | 3 | True | 0 | ROZPOCET
| VV |  | Součet |  | 75.8 | [12 empty] | VV | 2 | 4 | True | 1 | ROZPOCET
9 | K | 997221561 | Vodorovná doprava suti bez naložení, ale se složením a s hrubým urovnáním z kusových materiálů, na vzdálenost do 1 km | t | 15.539 |  | 0 | CS ÚRS 2025 01 |  | základní |  | 0 | 0 | 0 | 0 | 0 | 4 | K | 2 |  |  |  | ROZPOCET | [5 empty] | 0 | 0 | 0 | 0 | 0 | 1 | 0 | 4 | 861628596
| Online PSC |  | https://podminky.urs.cz/item/CS_URS_2025_01/997221561 | [14 empty] | Online PSC | 2
10 | K | 997221569 | Vodorovná doprava suti bez naložení, ale se složením a s hrubým urovnáním Příplatek k ceně za každý další započatý 1 km přes 1 km | t | 217.546 |  | 0 | CS ÚRS 2025 01 |  | základní |  | 0 | 0 | 0 | 0 | 0 | 4 | K | 2 |  |  |  | ROZPOCET | [5 empty] | 0 | 0 | 0 | 0 | 0 | 1 | 0 | 4 | -1426972412
| Online PSC |  | https://podminky.urs.cz/item/CS_URS_2025_01/997221569 | [14 empty] | Online PSC | 2
| VV |  | 15,539*14 'Přepočtené koeficientem množství |  | 217.546 | [12 empty] | VV | 2 | 2 | False | 1 | ROZPOCET
11 | K | 997221861 | Poplatek za uložení stavebního odpadu na recyklační skládce (skládkovné) z prostého betonu zatříděného do Katalogu odpadů pod kódem 17 01 01 | t | 15.539 |  | 0 | CS ÚRS 2025 01 |  | základní |  | 0 | 0 | 0 | 0 | 0 | 4 | K | 2 |  |  |  | ROZPOCET | [5 empty] | 0 | 0 | 0 | 0 | 0 | 1 | 0 | 4 | -736712848
| Online PSC |  | https://podminky.urs.cz/item/CS_URS_2025_01/997221861 | [14 empty] | Online PSC | 2
12 | K | 919735113 | Řezání stávajícího živičného krytu nebo podkladu hloubky přes 100 do 150 mm | m | 188.33 |  | 0 | CS ÚRS 2025 01 |  | základní |  | 0 | 0 | 0 | 0 | 0 | 4 | K | 2 |  |  |  | ROZPOCET | [5 empty] | 0 | 0 | 0 | 0 | 0 | 1 | 0 | 4 | -1602198196
| Online PSC |  | https://podminky.urs.cz/item/CS_URS_2025_01/919735113 | [14 empty] | Online PSC | 2
| VV |  | uvažováno s tl.asfaltu 120mm | [14 empty] | VV | 2 | 1 | True | 0 | ROZPOCET
| VV |  | C02 | [14 empty] | VV | 2 | 1 | True | 0 | ROZPOCET
| VV |  | "SZ od nového skladu"18,88 |  | 18.88 | [12 empty] | VV | 2 | 2 | True | 0 | ROZPOCET
| VV |  | "JZ od nového skladu"17,42+2,0 |  | 19.42 | [12 empty] | VV | 2 | 2 | True | 0 | ROZPOCET
| VV |  | "JZ nového skladu - parkoviště pr.š.5,0m, dl.15,0m, PT prům.+-0,0"5,0*15,0 |  | 75 | [12 empty] | VV | 2 | 2 | True | 0 | ROZPOCET
| VV |  | Mezisoučet |  | 113.3 | [12 empty] | VV | 2 | 3 | True | 0 | ROZPOCET
| VV |  | "kolem původního skladu (UT cca kopíruje PT)"1,5+17,93+3,0 |  | 22.43 | [12 empty] | VV | 2 | 2 | True | 0 | ROZPOCET
| VV |  | Mezisoučet |  | 22.43 | [12 empty] | VV | 2 | 3 | True | 0 | ROZPOCET
| VV |  | pro inž.sítě | [14 empty] | VV | 2 | 1 | True | 0 | ROZPOCET
| VV |  | "J od nového skladu"13,8*2 |  | 27.6 | [12 empty] | VV | 2 | 2 | True | 0 | ROZPOCET
| VV |  | "k přístřešku pro techniku"12,5*2 |  | 25 | [12 empty] | VV | 2 | 2 | True | 0 | ROZPOCET
| VV |  | Mezisoučet |  | 52.6 | [12 empty] | VV | 2 | 3 | True | 0 | ROZPOCET
| VV |  | Součet |  | 188.33 | [12 empty] | VV | 2 | 4 | True | 1 | ROZPOCET
13 | K | 113154528 | Frézování živičného podkladu nebo krytu s naložením hmot na dopravní prostředek plochy do 500 m2 pruhu šířky přes 0,5 m, tloušťky vrstvy 100 mm | m2 | 331.26 |  | 0 | CS ÚRS 2025 01 |  | základní |  | 0 | 3e-05 | 0.0099378 | 0.23 | 76.1898 | 4 | K | 2 |  |  |  | ROZPOCET | [5 empty] | 0 | 0 | 0 | 0 | 0 | 1 | 0 | 4 | -474144271
| Online PSC |  | https://podminky.urs.cz/item/CS_URS_2025_01/113154528 | [14 empty] | Online PSC | 2
| P |  | Poznámka k položce: pokud se zhotovitel rozhodne pro vybourání asfaltu, tak v této položce ocení jeho vybourání bez ohledu na ceníkový popis položky pro frézování | [14 empty] | P | 2
| VV |  | rozpočet uvažuje s odfrézováním v 1 záběru | [14 empty] | VV | 2 | 1 | True | 0 | ROZPOCET
| VV |  | zhotovitel ocení tuto položku dle jeho TG postupu (více záběrů dle typu použité frézy) bez ohledu na uvedenou výměru | [14 empty] | VV | 2 | 1 | True | 0 | ROZPOCET
| VV |  | tzn. nebudou uplatněny žádné vícepráce a méněpráce z důvodu jiného počtu záběrů | [14 empty] | VV | 2 | 1 | True | 0 | ROZPOCET
| VV |  | C02 | [14 empty] | VV | 2 | 1 | True | 0 | ROZPOCET
| VV |  | "SZ od nového skladu - pr.š.1,1m, dl.15,8m, PT prům.+1,0"1,1*15,8 |  | 17.38 | [12 empty] | VV | 2 | 2 | True | 0 | ROZPOCET
| VV |  | "JZ od nového skladu - pr.š.2,5m, dl.17,42m, PT prům.-0,1"2,5*17,42 |  | 43.55 | [12 empty] | VV | 2 | 2 | True | 0 | ROZPOCET
| VV |  | "JZ nového skladu - parkoviště pr.š.5,0m, dl.15,0m, PT prům.+-0,0"5,0*15,0 |  | 75 | [12 empty] | VV | 2 | 2 | True | 0 | ROZPOCET
| VV |  | Mezisoučet |  | 135.93 | [12 empty] | VV | 2 | 3 | True | 0 | ROZPOCET
| VV |  | kolem původního skladu (UT cca kopíruje PT) | [14 empty] | VV | 2 | 1 | True | 0 | ROZPOCET
| VV |  | 15,0*(1,5+6,0)/2 |  | 56.25 | [12 empty] | VV | 2 | 2 | True | 0 | ROZPOCET
| VV |  | 19,8*6,0 |  | 118.8 | [12 empty] | VV | 2 | 2 | True | 0 | ROZPOCET
| VV |  | 6,0*1,5/2 |  | 4.5 | [12 empty] | VV | 2 | 2 | True | 0 | ROZPOCET
| VV |  | Mezisoučet |  | 179.55 | [12 empty] | VV | 2 | 3 | True | 0 | ROZPOCET
| VV |  | pro inž.sítě | [14 empty] | VV | 2 | 1 | True | 0 | ROZPOCET
| VV |  | "J od nového skladu"0,6*13,8 |  | 8.28 | [12 empty] | VV | 2 | 2 | True | 0 | ROZPOCET
| VV |  | "k přístřešku pro techniku"0,6*12,5 |  | 7.5 | [12 empty] | VV | 2 | 2 | True | 0 | ROZPOCET
| VV |  | Mezisoučet |  | 15.78 | [12 empty] | VV | 2 | 3 | True | 0 | ROZPOCET
| VV |  | Součet |  | 331.26 | [12 empty] | VV | 2 | 4 | True | 1 | ROZPOCET
14 | K | 113154590 | Frézování živičného podkladu nebo krytu s naložením hmot na dopravní prostředek Příplatek za každých dalších 10 mm | m2 | 662.52 |  | 0 | CS ÚRS 2025 01 |  | základní |  | 0 | 0 | 0 | 0.023 | 15.238 | 4 | K | 2 |  |  |  | ROZPOCET | [5 empty] | 0 | 0 | 0 | 0 | 0 | 1 | 0 | 4 | 1428632137
| Online PSC |  | https://podminky.urs.cz/item/CS_URS_2025_01/113154590 | [14 empty] | Online PSC | 2
| VV |  | 331,26*2 'Přepočtené koeficientem množství |  | 662.52 | [12 empty] | VV | 2 | 2 | False | 1 | ROZPOCET
15 | K | 113fr | Likvidace asf.frézinku dle zvyklostí a zkušeností zhotovitele - např.recykl.skládka, odprodej, do kčních vrstev zpev.ploch atd. | t | 91.428 |  | 0 |  |  | základní |  | 0 | 0 | 0 | 0 | 0 | 4 | K | 2 |  |  |  | ROZPOCET | [5 empty] | 0 | 0 | 0 | 0 | 0 | 1 | 0 | 4 | 2080526232
| P |  | Poznámka k položce: pokud se zhotovitel rozhodne pro vybourání asfaltu, tak v této položce ocení likvidaci vybouraného asfaltu bez ohledu na popis položky pro likvidaci frézinku | [14 empty] | P | 2
| D | 18 | Zemní práce - povrchové úpravy terénu |  |  |  | 0 |  |  |  |  | 0 |  | 0.001731 |  | 0 | 1 | D | 1 |  |  |  | ROZPOCET | [11 empty] | 0
16 | K | 167151101 | Nakládání, skládání a překládání neulehlého výkopku nebo sypaniny strojně nakládání, množství do 100 m3, z horniny třídy těžitelnosti I, skupiny 1 až 3 | m3 | 12.982 |  | 0 | CS ÚRS 2025 01 |  | základní |  | 0 | 0 | 0 | 0 | 0 | 4 | K | 2 |  |  |  | ROZPOCET | [5 empty] | 0 | 0 | 0 | 0 | 0 | 1 | 0 | 4 | -1382941882
| Online PSC |  | https://podminky.urs.cz/item/CS_URS_2025_01/167151101 | [14 empty] | Online PSC | 2
| VV |  | 86,548*0,15 'Přepočtené koeficientem množství |  | 12.982 | [12 empty] | VV | 2 | 2 | False | 1 | ROZPOCET
17 | K | 162251102 | Vodorovné přemístění výkopku nebo sypaniny po suchu na obvyklém dopravním prostředku, bez naložení výkopku, avšak se složením bez rozhrnutí z horniny třídy těžitelnosti I skupiny 1 až 3 na vzdálenost přes 20 do 50 m | m3 | 12.982 |  | 0 | CS ÚRS 2025 01 |  | základní |  | 0 | 0 | 0 | 0 | 0 | 4 | K | 2 |  |  |  | ROZPOCET | [5 empty] | 0 | 0 | 0 | 0 | 0 | 1 | 0 | 4 | 63905955
| Online PSC |  | https://podminky.urs.cz/item/CS_URS_2025_01/162251102 | [14 empty] | Online PSC | 2
| P |  | Poznámka k položce: dovoz humozní zeminy z deponie stavby | [14 empty] | P | 2
| VV |  | 86,548*0,15 'Přepočtené koeficientem množství |  | 12.982 | [12 empty] | VV | 2 | 2 | False | 1 | ROZPOCET
18 | K | 181351003 | Rozprostření a urovnání ornice v rovině nebo ve svahu sklonu do 1:5 strojně při souvislé ploše do 100 m2, tl. vrstvy do 200 mm | m2 | 86.548 |  | 0 | CS ÚRS 2025 01 |  | základní |  | 0 | 0 | 0 | 0 | 0 | 4 | K | 2 |  |  |  | ROZPOCET | [5 empty] | 0 | 0 | 0 | 0 | 0 | 1 | 0 | 4 | -765899560
| Online PSC |  | https://podminky.urs.cz/item/CS_URS_2025_01/181351003 | [14 empty] | Online PSC | 2
| VV |  | tl.cca 150mm | [14 empty] | VV | 2 | 1 | True | 0 | ROZPOCET
| VV |  | C02,102,104 | [14 empty] | VV | 2 | 1 | True | 0 | ROZPOCET
| VV |  | ozelenění | [14 empty] | VV | 2 | 1 | True | 0 | ROZPOCET
| VV |  | "D1-F1"2,3*11,0 |  | 25.3 | [12 empty] | VV | 2 | 2 | True | 0 | ROZPOCET
| VV |  | "A4-B4"4,0*3,8 |  | 15.2 | [12 empty] | VV | 2 | 2 | True | 0 | ROZPOCET
| VV |  | "B4-C4"5,7*2,55+0,835*3,5+((2,0+0,5)/2)*7,0 |  | 26.208 | [12 empty] | VV | 2 | 2 | True | 0 | ROZPOCET
| VV |  | "vrt.studna"5,0*4,0-1,8*1,2 |  | 17.84 | [12 empty] | VV | 2 | 2 | True | 0 | ROZPOCET
| VV |  | "ŠS"2,0*1,0 |  | 2 | [12 empty] | VV | 2 | 2 | True | 0 | ROZPOCET
| VV | ro | Součet |  | 86.548 | [12 empty] | VV | 2 | 4 | True | 1 | ROZPOCET
19 | K | 181111111 | Plošná úprava terénu v zemině skupiny 1 až 4 s urovnáním povrchu bez doplnění ornice souvislé plochy do 500 m2 při nerovnostech terénu přes 50 do 100 mm v rovině nebo na svahu do 1:5 | m2 | 86.548 |  | 0 | CS ÚRS 2025 01 |  | základní |  | 0 | 0 | 0 | 0 | 0 | 4 | K | 2 |  |  |  | ROZPOCET | [5 empty] | 0 | 0 | 0 | 0 | 0 | 1 | 0 | 4 | 1960353179
| Online PSC |  | https://podminky.urs.cz/item/CS_URS_2025_01/181111111 | [14 empty] | Online PSC | 2
20 | K | 181411131 | Založení trávníku na půdě předem připravené plochy do 1000 m2 výsevem včetně utažení parkového v rovině nebo na svahu do 1:5 | m2 | 86.548 |  | 0 | CS ÚRS 2025 01 |  | základní |  | 0 | 0 | 0 | 0 | 0 | 4 | K | 2 |  |  |  | ROZPOCET | [5 empty] | 0 | 0 | 0 | 0 | 0 | 1 | 0 | 4 | -1904735274
| Online PSC |  | https://podminky.urs.cz/item/CS_URS_2025_01/181411131 | [14 empty] | Online PSC | 2
21 | M | 00572410 | osivo směs travní parková | kg | 1.731 |  | 0 | CS ÚRS 2025 01 |  | základní |  | 0 | 0.001 | 0.001731 | 0 | 0 | 8 | M | 2 |  |  |  | ROZPOCET | [5 empty] | 0 | 0 | 0 | 0 | 0 | 1 | 0 | 4 | -1220507321
| VV |  | 86,548*0,02 'Přepočtené koeficientem množství |  | 1.731 | [12 empty] | VV | 2 | 2 | False | 1 | ROZPOCET
22 | K | 185804312 | Zalití rostlin vodou plochy záhonů jednotlivě přes 20 m2 | m3 | 5.193 |  | 0 | CS ÚRS 2025 01 |  | základní |  | 0 | 0 | 0 | 0 | 0 | 4 | K | 2 |  |  |  | ROZPOCET | [5 empty] | 0 | 0 | 0 | 0 | 0 | 1 | 0 | 4 | 218347161
| Online PSC |  | https://podminky.urs.cz/item/CS_URS_2025_01/185804312 | [14 empty] | Online PSC | 2
| VV |  | 86,548*0,06 'Přepočtené koeficientem množství |  | 5.193 | [12 empty] | VV | 2 | 2 | False | 1 | ROZPOCET
| D | 18nv | Náhradní výsadba |  |  |  | 0 |  |  |  |  | 0 |  | 0.24842 |  | 0 | 1 | D | 1 |  |  |  | ROZPOCET | [11 empty] | 0
23 | K | 183101221 | Hloubení jamek pro vysazování rostlin v zemině skupiny 1 až 4 s výměnou půdy z 50% v rovině nebo na svahu do 1:5, objemu přes 0,40 do 1,00 m3 | kus | 2 |  | 0 | CS ÚRS 2025 01 |  | základní |  | 0 | 0 | 0 | 0 | 0 | 4 | K | 2 |  |  |  | ROZPOCET | [5 empty] | 0 | 0 | 0 | 0 | 0 | 1 | 0 | 4 | -1684145735
| Online PSC |  | https://podminky.urs.cz/item/CS_URS_2025_01/183101221 | [14 empty] | Online PSC | 2
| P |  | Poznámka k položce: cena vč.ikvidace výkopku dle zvyklostí zhotovitele V cenách jsou započteny i náklady na případné naložení přebytečných výkopků na dopravní prostředek, odvoz na vzdálenost do 20 km a složení výkopků. | [14 empty] | P | 2
24 | M | 10321100 | zahradní substrát pro výsadbu VL | m3 | 1 |  | 0 | CS ÚRS 2025 01 |  | základní |  | 0 | 0.22 | 0.22 | 0 | 0 | 8 | M | 2 |  |  |  | ROZPOCET | [5 empty] | 0 | 0 | 0 | 0 | 0 | 1 | 0 | 4 | -1865075620
| VV |  | 2*0,5 'Přepočtené koeficientem množství |  | 1 | [12 empty] | VV | 2 | 2 | False | 1 | ROZPOCET
25 | K | 184201111 | Výsadba stromů bez balu do předem vyhloubené jamky se zalitím v rovině nebo na svahu do 1:5, při výšce kmene do 1,8 m | kus | 2 |  | 0 | CS ÚRS 2025 01 |  | základní |  | 0 | 0 | 0 | 0 | 0 | 4 | K | 2 |  |  |  | ROZPOCET | [5 empty] | 0 | 0 | 0 | 0 | 0 | 1 | 0 | 4 | 1212352854
| Online PSC |  | https://podminky.urs.cz/item/CS_URS_2025_01/184201111 | [14 empty] | Online PSC | 2
| P |  | Poznámka k položce: Náhradní výsadba – 2 ks stromků ovocných dřevin (třešeň, švestka nebo jabloň) - Vysazované stromky budou mít zapěstovanou korunku, výška nasazení koruny bude min. 1,7 m, dřeviny budou kotveny 3 stabilizačními kůly, kmeny stromů budou po výsadbě dostatečně chráněny proti poškození, ochranné pletivo bude kotveno ke stabilizačním kůlům. Minimální spon vysazovaných dřevin je 7 m. | [14 empty] | P | 2
26 | M | 18os | Ovocný strom (nasazení koruny 1,7m) - dodávka | kus | 2 |  | 0 |  |  | základní |  | 0 | 0 | 0 | 0 | 0 | 8 | M | 2 |  |  |  | ROZPOCET | [5 empty] | 0 | 0 | 0 | 0 | 0 | 1 | 0 | 4 | -318405954
| P |  | Poznámka k položce: rozpočet uvažuje prostokořený strom - bude upřesněno při výsadbě a odsouhlaseno TDI | [14 empty] | P | 2
27 | K | 184215132 | Ukotvení dřeviny kůly v rovině nebo na svahu do 1:5 třemi kůly, délky přes 1 do 2 m | kus | 2 |  | 0 | CS ÚRS 2025 01 |  | základní |  | 0 | 5e-05 | 0.0001 | 0 | 0 | 4 | K | 2 |  |  |  | ROZPOCET | [5 empty] | 0 | 0 | 0 | 0 | 0 | 1 | 0 | 4 | -1549236653
| Online PSC |  | https://podminky.urs.cz/item/CS_URS_2025_01/184215132 | [14 empty] | Online PSC | 2
28 | M | 60591253 | kůl vyvazovací dřevěný impregnovaný D 8cm dl 2m | kus | 6 |  | 0 | CS ÚRS 2025 01 |  | základní |  | 0 | 0.00472 | 0.02832 | 0 | 0 | 8 | M | 2 |  |  |  | ROZPOCET | [5 empty] | 0 | 0 | 0 | 0 | 0 | 1 | 0 | 4 | -256459506
| VV |  | 2*3 'Přepočtené koeficientem množství |  | 6 | [12 empty] | VV | 2 | 2 | False | 1 | ROZPOCET
29 | K | 18ok | Ochrana kmenu stromku proti poškození (ochranné pletivo kotvené ke stabilizačním kůlům) - d,m | kus | 2 |  | 0 |  |  | základní |  | 0 | 0 | 0 | 0 | 0 | 4 | K | 2 |  |  |  | ROZPOCET | [5 empty] | 0 | 0 | 0 | 0 | 0 | 1 | 0 | 4 | -82949838
| D | 57 | Kryty pozemních komunikací letišť a ploch z kameniva nebo živičné |  |  |  | 0 |  |  |  |  | 0 |  | 11.3411 |  | 0 | 1 | D | 1 |  |  |  | ROZPOCET | [11 empty] | 0
| D | 57a | Nový kufr pro asf.plochy |  |  |  | 0 |  |  |  |  | 0 |  | 0 |  | 0 | 1 | D | 2 |  |  |  | ROZPOCET | [11 empty] | 0
30 | K | 122251105 | Odkopávky a prokopávky nezapažené strojně v hornině třídy těžitelnosti I skupiny 3 přes 500 do 1 000 m3 | m3 | 9.18 |  | 0 | CS ÚRS 2025 01 |  | základní |  | 0 | 0 | 0 | 0 | 0 | 4 | K | 3 |  |  |  | ROZPOCET | [5 empty] | 0 | 0 | 0 | 0 | 0 | 1 | 0 | 4 | 461207348
| Online PSC |  | https://podminky.urs.cz/item/CS_URS_2025_01/122251105 | [14 empty] | Online PSC | 3
| VV |  | C02,102,104 | [14 empty] | VV | 3 | 1 | True | 0 | ROZPOCET
| VV |  | vyspádování asf.plochy v prostoru bývalého skladu (prům.pláň -0,35, KTU prům.cca +0,2) | [14 empty] | VV | 3 | 1 | True | 0 | ROZPOCET
| VV |  | vč.plochy sjezdu na pláň HTU (ve stavební části zasypáno na úroveň cca -0,32) | [14 empty] | VV | 3 | 1 | True | 0 | ROZPOCET
| VV |  | předpoklad spádu KTU od cca +-0,0 po +0,4 (prům.+0,2), uvažováno 50% plochy odkop a 50% násyp výkopkem | [14 empty] | VV | 3 | 1 | True | 0 | ROZPOCET
| VV |  | "odkop tl.0,0-0,2m"(0,2/2)*13,5*(8,3-1,5) |  | 9.18 | [12 empty] | VV | 3 | 2 | True | 0 | ROZPOCET
| VV |  | Součet |  | 9.18 | [12 empty] | VV | 3 | 4 | True | 1 | ROZPOCET
31 | K | 162251101 | Vodorovné přemístění výkopku nebo sypaniny po suchu na obvyklém dopravním prostředku, bez naložení výkopku, avšak se složením bez rozhrnutí z horniny třídy těžitelnosti I skupiny 1 až 3 na vzdálenost do 20 m | m3 | 9.18 |  | 0 | CS ÚRS 2025 01 |  | základní |  | 0 | 0 | 0 | 0 | 0 | 4 | K | 3 |  |  |  | ROZPOCET | [5 empty] | 0 | 0 | 0 | 0 | 0 | 1 | 0 | 4 | 1928412301
| Online PSC |  | https://podminky.urs.cz/item/CS_URS_2025_01/162251101 | [14 empty] | Online PSC | 3
32 | K | 171151112 | Uložení sypanin do násypů strojně s rozprostřením sypaniny ve vrstvách a s hrubým urovnáním zhutněných z hornin nesoudržných kamenitých | m3 | 9.18 |  | 0 | CS ÚRS 2025 01 |  | základní |  | 0 | 0 | 0 | 0 | 0 | 4 | K | 3 |  |  |  | ROZPOCET | [5 empty] | 0 | 0 | 0 | 0 | 0 | 1 | 0 | 4 | -1154982728
| Online PSC |  | https://podminky.urs.cz/item/CS_URS_2025_01/171151112 | [14 empty] | Online PSC | 3
33 | K | 181912112 | Úprava pláně vyrovnáním výškových rozdílů ručně v hornině třídy těžitelnosti I skupiny 3 se zhutněním | m2 | 259.117 |  | 0 | CS ÚRS 2025 01 |  | základní |  | 0 | 0 | 0 | 0 | 0 | 4 | K | 3 |  |  |  | ROZPOCET | [5 empty] | 0 | 0 | 0 | 0 | 0 | 1 | 0 | 4 | -1670653470
| Online PSC |  | https://podminky.urs.cz/item/CS_URS_2025_01/181912112 | [14 empty] | Online PSC | 3
| P |  | Poznámka k položce: položka pro finální dorovnání pláně pod nový kufr | [14 empty] | P | 3
34 | K | 564761111 | Podklad nebo kryt z kameniva hrubého drceného vel. 32-63 mm s rozprostřením a zhutněním plochy přes 100 m2, po zhutnění tl. 200 mm | m2 | 259.117 |  | 0 | CS ÚRS 2025 01 |  | základní |  | 0 | 0 | 0 | 0 | 0 | 4 | K | 3 |  |  |  | ROZPOCET | [5 empty] | 0 | 0 | 0 | 0 | 0 | 1 | 0 | 4 | -515425086
| Online PSC |  | https://podminky.urs.cz/item/CS_URS_2025_01/564761111 | [14 empty] | Online PSC | 3
| P |  | Poznámka k položce: fr.0-63!!! tonáž se nezapočítává do přesunu hmot (uvažován přímý výsyp), případný přesun hmot započítejte do ceny | [14 empty] | P | 3
35 | K | 564772111 | Podklad nebo kryt z vibrovaného štěrku VŠ s rozprostřením, vlhčením a zhutněním, po zhutnění tl. 250 mm | m2 | 259.117 |  | 0 | CS ÚRS 2025 01 |  | základní |  | 0 | 0 | 0 | 0 | 0 | 4 | K | 3 |  |  |  | ROZPOCET | [5 empty] | 0 | 0 | 0 | 0 | 0 | 1 | 0 | 4 | 2102930716
| Online PSC |  | https://podminky.urs.cz/item/CS_URS_2025_01/564772111 | [14 empty] | Online PSC | 3
| P |  | Poznámka k položce: tonáž se nezapočítává do přesunu hmot (uvažován přímý výsyp), případný přesun hmot započítejte do ceny | [14 empty] | P | 3
| VV |  | ve stavební části jsou provedeny zásypy kolem objektu po úroveň -0,57 od koty UT v místě asf.zpev.ploch | [14 empty] | VV | 3 | 1 | True | 0 | ROZPOCET
| VV |  | zde bude nutné vytvořit nový kufr | [14 empty] | VV | 3 | 1 | True | 0 | ROZPOCET
| VV |  | C02,102,104 | [14 empty] | VV | 3 | 1 | True | 0 | ROZPOCET
| VV |  | asfaltové plochy na zásyp kolem nové haly | [14 empty] | VV | 3 | 1 | True | 0 | ROZPOCET
| VV |  | "F1-F4 zásyp po prům.-0,045 (ktu prům. cca +0,525 (+0,65 až +0,4))"(1,5+0,1)*(12,1-0,3+1,5) |  | 21.28 | [12 empty] | VV | 3 | 2 | True | 0 | ROZPOCET
| VV |  | "parkoviště C4-F4, po prům.-0,295 (ktu prům. cca +0,275 (+0,4 až +0,15))"(1,5+0,3)*14,8 |  | 26.64 | [12 empty] | VV | 3 | 2 | True | 0 | ROZPOCET
| VV |  | "A1-A4 po prům.-0,57 (ktu prům. cca +-0,0)"((1,5+0,1)*(12,1+1,5*2)-0,8*1,5/2) |  | 23.56 | [12 empty] | VV | 3 | 2 | True | 0 | ROZPOCET
| VV |  | "A1-D1 po prům.+0,38 (ktu prům. cca +0,95 (+0,1 až +1,8))"(1,5-1,0)*15,713 |  | 7.857 | [12 empty] | VV | 3 | 2 | True | 0 | ROZPOCET
| VV |  | Mezisoučet |  | 79.337 | [12 empty] | VV | 3 | 3 | True | 0 | ROZPOCET
| VV |  | asf.plochy v prostoru bývalého skladu (prům.pláň -0,35, KTU prům.cca +0,2) | [14 empty] | VV | 3 | 1 | True | 0 | ROZPOCET
| VV |  | vč.plochy sjezdu na pláň HTU (ve stavební části zasypáno na úroveň cca -0,32) | [14 empty] | VV | 3 | 1 | True | 0 | ROZPOCET
| VV |  | 13,5*(8,3-1,5) |  | 91.8 | [12 empty] | VV | 3 | 2 | True | 0 | ROZPOCET
| VV |  | Mezisoučet |  | 91.8 | [12 empty] | VV | 3 | 3 | True | 0 | ROZPOCET
| VV |  | "rozšíření u vjezdu - nová asf.plocha v zeleni (plocha cca 55,0m2), hl.570mm"55,0 |  | 55 | [12 empty] | VV | 3 | 2 | True | 0 | ROZPOCET
| VV |  | "J od demol.skladu - nová asf.plocha v zeleni (trojúhelník), hl.570mm"(6,7*2,0/2) |  | 6.7 | [12 empty] | VV | 3 | 2 | True | 0 | ROZPOCET
| VV |  | Mezisoučet |  | 61.7 | [12 empty] | VV | 3 | 3 | True | 0 | ROZPOCET
| VV |  | nová asf.plocha v trase inž.sítí (zásyp po úroveň pláně komunikace je v ceně těchto dílčích rozpočtů profesí) | [14 empty] | VV | 3 | 1 | True | 0 | ROZPOCET
| VV |  | "J od nového skladu"0,6*13,8 |  | 8.28 | [12 empty] | VV | 3 | 2 | True | 0 | ROZPOCET
| VV |  | "SV od nového skladu"0,6*17,5 |  | 10.5 | [12 empty] | VV | 3 | 2 | True | 0 | ROZPOCET
| VV |  | "k přístřešku pro techniku"0,6*12,5 |  | 7.5 | [12 empty] | VV | 3 | 2 | True | 0 | ROZPOCET
| VV |  | Mezisoučet |  | 26.28 | [12 empty] | VV | 3 | 3 | True | 0 | ROZPOCET
| VV | apnk | Součet |  | 259.117 | [12 empty] | VV | 3 | 4 | True | 1 | ROZPOCET
| D | 57b | Úprava stávajícího kufru (po odfrézování) |  |  |  | 0 |  |  |  |  | 0 |  | 11.3411 |  | 0 | 1 | D | 2 |  |  |  | ROZPOCET | [11 empty] | 0
36 | K | 566201111 | Úprava dosavadního krytu z kameniva drceného jako podklad pro nový kryt s vyrovnáním profilu v příčném i podélném směru, s vlhčením a zhutněním, s doplněním kamenivem drceným, jeho rozprostřením a zhutněním, v množství do 0,04 m3/m2 | m2 | 191.929 |  | 0 | CS ÚRS 2025 01 |  | základní |  | 0 | 0.05909 | 11.3411 | 0 | 0 | 4 | K | 3 |  |  |  | ROZPOCET | [5 empty] | 0 | 0 | 0 | 0 | 0 | 1 | 0 | 4 | 1482526143
| Online PSC |  | https://podminky.urs.cz/item/CS_URS_2025_01/566201111 | [14 empty] | Online PSC | 3
| VV |  | cena vč.zhutnění!!! | [14 empty] | VV | 3 | 1 | True | 0 | ROZPOCET
| VV |  | C02 | [14 empty] | VV | 3 | 1 | True | 0 | ROZPOCET
| VV |  | finální úprava ponechaného kufru po odfrézování asf.vrstvy | [14 empty] | VV | 3 | 1 | True | 0 | ROZPOCET
| VV |  | rozpočet uvažuje s využitím stáv.kufru (stáv.asf.plochy nevykazují výrazné deformace rovinnosti) | [14 empty] | VV | 3 | 1 | True | 0 | ROZPOCET
| VV |  | "celková plocha nových asf.ploch"ap |  | 451.046 | [12 empty] | VV | 3 | 2 | True | 0 | ROZPOCET
| VV |  | "odpočet nových asf.ploch s novým kufrem"-apnk |  | -259.117 | [12 empty] | VV | 3 | 2 | True | 0 | ROZPOCET
| VV |  | Součet |  | 191.929 | [12 empty] | VV | 3 | 4 | True | 1 | ROZPOCET
| D | 57c | Nové asfaltové vrstvy |  |  |  | 0 |  |  |  |  | 0 |  | 0 |  | 0 | 1 | D | 2 |  |  |  | ROZPOCET | [11 empty] | 0
37 | K | 565155111 | Asfaltový beton vrstva podkladní ACP 16 (obalované kamenivo střednězrnné - OKS) s rozprostřením a zhutněním v pruhu šířky přes 1,5 do 3 m, po zhutnění tl. 70 mm | m2 | 451.046 |  | 0 | CS ÚRS 2025 01 |  | základní |  | 0 | 0 | 0 | 0 | 0 | 4 | K | 3 |  |  |  | ROZPOCET | [5 empty] | 0 | 0 | 0 | 0 | 0 | 1 | 0 | 4 | 398999102
| Online PSC |  | https://podminky.urs.cz/item/CS_URS_2025_01/565155111 | [14 empty] | Online PSC | 3
| P |  | Poznámka k položce: tonáž se nezapočítává do přesunu hmot (uvažován přímý výsyp), případný přesun hmot započítejte do ceny | [14 empty] | P | 3
38 | K | 573231112 | Postřik spojovací PS bez posypu kamenivem ze silniční emulze, v množství 0,80 kg/m2 | m2 | 451.046 |  | 0 | CS ÚRS 2025 01 |  | základní |  | 0 | 0 | 0 | 0 | 0 | 4 | K | 3 |  |  |  | ROZPOCET | [5 empty] | 0 | 0 | 0 | 0 | 0 | 1 | 0 | 4 | -758447952
| Online PSC |  | https://podminky.urs.cz/item/CS_URS_2025_01/573231112 | [14 empty] | Online PSC | 3
| P |  | Poznámka k položce: tonáž se nezapočítává do přesunu hmot (uvažován přímý výsyp), případný přesun hmot započítejte do ceny | [14 empty] | P | 3
39 | K | 577144111 | Asfaltový beton vrstva obrusná ACO 11 (ABS) s rozprostřením a se zhutněním z nemodifikovaného asfaltu v pruhu šířky do 3 m tř. I (ACO 11+), po zhutnění tl. 50 mm | m2 | 451.046 |  | 0 | CS ÚRS 2025 01 |  | základní |  | 0 | 0 | 0 | 0 | 0 | 4 | K | 3 |  |  |  | ROZPOCET | [5 empty] | 0 | 0 | 0 | 0 | 0 | 1 | 0 | 4 | 596606865
| Online PSC |  | https://podminky.urs.cz/item/CS_URS_2025_01/577144111 | [14 empty] | Online PSC | 3
| P |  | Poznámka k položce: tonáž se nezapočítává do přesunu hmot (uvažován přímý výsyp), případný přesun hmot započítejte do ceny | [14 empty] | P | 3
| VV |  | C02,102,104 | [14 empty] | VV | 3 | 1 | True | 0 | ROZPOCET
| VV |  | asfaltové plochy | [14 empty] | VV | 3 | 1 | True | 0 | ROZPOCET
| VV |  | "SV (F1-F4),ktu prům. cca +0,525 (+0,65 až +0,4)"6,1*1,405+((4,7+0,9)/2)*(12,1-0,3) |  | 41.611 | [12 empty] | VV | 3 | 2 | True | 0 | ROZPOCET
| VV |  | "JV (celá plocha vč.parkoviště C4-F4) ktu prům. cca +0,275 (+0,4 až +0,15)"((19,545+22,775)/2)*(12,05+0,3) |  | 261.326 | [12 empty] | VV | 3 | 2 | True | 0 | ROZPOCET
| VV |  | "JZ (A1-A4) ktu prům. cca +-0,0"2,95*17,42-2,0*1,0/2-1,0*1,5 |  | 48.889 | [12 empty] | VV | 3 | 2 | True | 0 | ROZPOCET
| VV |  | "SZ (A1-D1) ktu prům. cca +0,95 (+0,1 až +1,8)"((1,3+2,3)/2)*15,8 |  | 28.44 | [12 empty] | VV | 3 | 2 | True | 0 | ROZPOCET
| VV |  | "rozšíření u vjezdu - nová asf.plocha v zeleni (plocha cca 55,0m2), hl.570mm"55,0 |  | 55 | [12 empty] | VV | 3 | 2 | True | 0 | ROZPOCET
| VV |  | "J od nového skladu (nová asf.plocha v trase inž.sítí)"0,6*13,8 |  | 8.28 | [12 empty] | VV | 3 | 2 | True | 0 | ROZPOCET
| VV |  | "k přístřešku pro techniku (nová asf.plocha v trase inž.sítí)"0,6*12,5 |  | 7.5 | [12 empty] | VV | 3 | 2 | True | 0 | ROZPOCET
| VV | ap | Součet |  | 451.046 | [12 empty] | VV | 3 | 4 | True | 1 | ROZPOCET
| D | 59 | Dlážděné kryty pozemních komunikací, letišť a ploch |  |  |  | 0 |  |  |  |  | 0 |  | 14.3527 |  | 0 | 1 | D | 1 |  |  |  | ROZPOCET | [11 empty] | 0
40 | K | 1zd | Zemní práce pro zhotovení pláně pod kufr zámkovky mimo plochu HTU u nádrže PHM (do cca 5,0m2, hl.do 0,25m = do cca 1,25m3) | kpl | 1 |  | 0 |  |  | základní |  | 0 | 0 | 0 | 0 | 0 | 4 | K | 2 |  |  |  | ROZPOCET | [5 empty] | 0 | 0 | 0 | 0 | 0 | 1 | 0 | 4 | 108476695
41 | K | 181912112 | Úprava pláně vyrovnáním výškových rozdílů ručně v hornině třídy těžitelnosti I skupiny 3 se zhutněním | m2 | 26.067 |  | 0 | CS ÚRS 2025 01 |  | základní |  | 0 | 0 | 0 | 0 | 0 | 4 | K | 2 |  |  |  | ROZPOCET | [5 empty] | 0 | 0 | 0 | 0 | 0 | 1 | 0 | 4 | -1034729405
| Online PSC |  | https://podminky.urs.cz/item/CS_URS_2025_01/181912112 | [14 empty] | Online PSC | 2
42 | K | 564851011 | Podklad ze štěrkodrti ŠD s rozprostřením a zhutněním plochy jednotlivě do 100 m2, po zhutnění tl. 150 mm | m2 | 26.067 |  | 0 | CS ÚRS 2025 01 |  | základní |  | 0 | 0.345 | 8.9931 | 0 | 0 | 4 | K | 2 |  |  |  | ROZPOCET | [5 empty] | 0 | 0 | 0 | 0 | 0 | 1 | 0 | 4 | 1600234924
| Online PSC |  | https://podminky.urs.cz/item/CS_URS_2025_01/564851011 | [14 empty] | Online PSC | 2
43 | K | 596211110 | Kladení dlažby z betonových zámkových dlaždic komunikací pro pěší ručně s ložem z kameniva těženého nebo drceného tl. do 40 mm, s vyplněním spár s dvojitým hutněním, vibrováním a se smetením přebytečného materiálu na krajnici tl. 60 mm skupiny A, pro plochy do 50 m2 | m2 | 26.067 |  | 0 | CS ÚRS 2025 01 |  | základní |  | 0 | 0.08922 | 2.3257 | 0 | 0 | 4 | K | 2 |  |  |  | ROZPOCET | [5 empty] | 0 | 0 | 0 | 0 | 0 | 1 | 0 | 4 | 13558899
| Online PSC |  | https://podminky.urs.cz/item/CS_URS_2025_01/596211110 | [14 empty] | Online PSC | 2
| VV |  | C02,102 | [14 empty] | VV | 2 | 1 | True | 0 | ROZPOCET
| VV |  | "zámkovka u PHM"1,0*3,68+2,5*0,8 |  | 5.68 | [12 empty] | VV | 2 | 2 | True | 0 | ROZPOCET
| VV |  | "zámkovka podél skladu (A1-D1)-pláň je připravena v položce zásypu stavební části"1,16*15,713 |  | 18.227 | [12 empty] | VV | 2 | 2 | True | 0 | ROZPOCET
| VV |  | "zámkovka u VS"1,2*1,8 |  | 2.16 | [12 empty] | VV | 2 | 2 | True | 0 | ROZPOCET
| VV |  | Součet |  | 26.067 | [12 empty] | VV | 2 | 4 | True | 1 | ROZPOCET
44 | M | 59245015 | dlažba zámková betonová tvaru I 200x165mm tl 60mm přírodní | m2 | 26.849 |  | 0 | CS ÚRS 2025 01 |  | základní |  | 0 | 0.113 | 3.0339 | 0 | 0 | 8 | M | 2 |  |  |  | ROZPOCET | [5 empty] | 0 | 0 | 0 | 0 | 0 | 1 | 0 | 4 | 382594244
| VV |  | 26,067*1,03 'Přepočtené koeficientem množství |  | 26.849 | [12 empty] | VV | 2 | 2 | False | 1 | ROZPOCET
| D | 91 | Doplňující konstrukce a práce pozemních komunikací, letišť a ploch |  |  |  | 0 |  |  |  |  | 0 |  | 21.7949 |  | 0 | 1 | D | 1 |  |  |  | ROZPOCET | [11 empty] | 0
45 | K | 916131213 | Osazení silničního obrubníku betonového se zřízením lože, s vyplněním a zatřením spár cementovou maltou stojatého s boční opěrou z betonu prostého, do lože z betonu prostého | m | 80.8 |  | 0 | CS ÚRS 2025 01 |  | základní |  | 0 | 0.1685 | 13.6148 | 0 | 0 | 4 | K | 2 |  |  |  | ROZPOCET | [5 empty] | 0 | 0 | 0 | 0 | 0 | 1 | 0 | 4 | 88034477
| Online PSC |  | https://podminky.urs.cz/item/CS_URS_2025_01/916131213 | [14 empty] | Online PSC | 2
| VV |  | předbhěžná položka pro ohraničení asf.pl.od zeleně | [14 empty] | VV | 2 | 1 | True | 0 | ROZPOCET
| VV |  | množství odsouhlasí TDI | [14 empty] | VV | 2 | 1 | True | 0 | ROZPOCET
| VV |  | C02 | [14 empty] | VV | 2 | 1 | True | 0 | ROZPOCET
| VV |  | "vrt.studna"9,0+18,0+1,4 |  | 28.4 | [12 empty] | VV | 2 | 2 | True | 0 | ROZPOCET
| VV |  | "parkoviště/zeleň"10,5 |  | 10.5 | [12 empty] | VV | 2 | 2 | True | 0 | ROZPOCET
| VV |  | "J roh skladu"2,5+1,3 |  | 3.8 | [12 empty] | VV | 2 | 2 | True | 0 | ROZPOCET
| VV |  | "SZ chodník"15,8+1,0+1,3 |  | 18.1 | [12 empty] | VV | 2 | 2 | True | 0 | ROZPOCET
| VV |  | "nová plocha u vjezdu"20,0 |  | 20 | [12 empty] | VV | 2 | 2 | True | 0 | ROZPOCET
| VV |  | Součet |  | 80.8 | [12 empty] | VV | 2 | 4 | True | 1 | ROZPOCET
46 | M | 59217031 | obrubník silniční betonový 1000x150x250mm | m | 82.416 |  | 0 | CS ÚRS 2025 01 |  | základní |  | 0 | 0.08 | 6.5933 | 0 | 0 | 8 | M | 2 |  |  |  | ROZPOCET | [5 empty] | 0 | 0 | 0 | 0 | 0 | 1 | 0 | 4 | 1690766496
| VV |  | 80,8*1,02 'Přepočtené koeficientem množství |  | 82.416 | [12 empty] | VV | 2 | 2 | False | 1 | ROZPOCET
47 | K | 916331112 | Osazení zahradního obrubníku betonového s ložem tl. od 50 do 100 mm z betonu prostého tř. C 12/15 s boční opěrou z betonu prostého tř. C 12/15 | m | 12.86 |  | 0 | CS ÚRS 2025 01 |  | základní |  | 0 | 0.10095 | 1.2982 | 0 | 0 | 4 | K | 2 |  |  |  | ROZPOCET | [5 empty] | 0 | 0 | 0 | 0 | 0 | 1 | 0 | 4 | 846569776
| Online PSC |  | https://podminky.urs.cz/item/CS_URS_2025_01/916331112 | [14 empty] | Online PSC | 2
| VV |  | C02,102 | [14 empty] | VV | 2 | 1 | True | 0 | ROZPOCET
| VV |  | "zámkovka u PHM"3,68*2+2,5 |  | 9.86 | [12 empty] | VV | 2 | 2 | True | 0 | ROZPOCET
| VV |  | "zámkovka u VS"1,2+1,8 |  | 3 | [12 empty] | VV | 2 | 2 | True | 0 | ROZPOCET
| VV |  | Součet |  | 12.86 | [12 empty] | VV | 2 | 4 | True | 1 | ROZPOCET
48 | M | 59217011 | obrubník zahradní betonový 500x50x200mm | m | 13.117 |  | 0 | CS ÚRS 2025 01 |  | základní |  | 0 | 0.022 | 0.28857 | 0 | 0 | 8 | M | 2 |  |  |  | ROZPOCET | [5 empty] | 0 | 0 | 0 | 0 | 0 | 1 | 0 | 4 | 1225306376
| VV |  | 12,86*1,02 'Přepočtené koeficientem množství |  | 13.117 | [12 empty] | VV | 2 | 2 | False | 1 | ROZPOCET
| D | 998 | Přesun hmot |  |  |  | 0 |  |  |  |  | 0 |  | 0 |  | 0 | 1 | D | 1 |  |  |  | ROZPOCET | [11 empty] | 0
49 | K | 998225111 | Přesun hmot pro komunikace s krytem z kameniva, monolitickým betonovým nebo živičným dopravní vzdálenost do 200 m jakékoliv délky objektu | t | 47.749 |  | 0 | CS ÚRS 2025 01 |  | základní |  | 0 | 0 | 0 | 0 | 0 | 4 | K | 2 |  |  |  | ROZPOCET | [5 empty] | 0 | 0 | 0 | 0 | 0 | 1 | 0 | 4 | 713424365
| Online PSC |  | https://podminky.urs.cz/item/CS_URS_2025_01/998225111 | [14 empty] | Online PSC | 2

## D1-02 - Venkovní rozvody ...
{60fee3a4-ca6b-4cc5-86b7-93a6be71968d}
2
| KRYCÍ LIST SOUPISU PRACÍ | [7 empty] | v --- níže se nacházejí doplnkové a pomocné údaje k sestavám --- v | [8 empty] | False
Stavba:
Sklad soli Třemošnice
Objekt:
D1-02 - Venkovní rozvody kanalizace a vody
| KSO: |  |  |  |  | CC-CZ:
| Místo: |  |  |  |  | Datum: | 16. 1. 2025
| Zadavatel: |  |  |  |  | IČ:
|  | SÚS Pardubického kraje |  |  |  | DIČ:
| Účastník: |  |  |  |  | IČ: | Vyplň údaj
|  | Vyplň údaj |  |  |  | DIČ: | Vyplň údaj
| Projektant: |  |  |  |  | IČ: | 27492851
DIČ:
| Zpracovatel: |  |  |  |  | IČ:
|  | Ing.Jiří Pitra |  |  |  | DIČ:
Poznámka:
| Cena bez DPH | [5 empty] | 0
|  |  | Základ daně |  |  | Sazba daně | Výše daně
| DPH | základní | 0 |  |  | 21% | 0
|  | snížená | 0 |  |  | 12% | 0
|  | zákl. přenesená | 0 |  |  | 21% | 0
|  | sníž. přenesená | 0 |  |  | 12% | 0
|  | nulová | 0 |  |  | 0% | 0
| Cena s DPH |  |  | v | CZK |  | 0
REKAPITULACE ČLENĚNÍ SOUPISU PRACÍ
Stavba:
Sklad soli Třemošnice
Objekt:
D1-02 - Venkovní rozvody kanalizace a vody
Místo: | [5 empty] | Datum: | 16. 1. 2025
Zadavatel: |  |  | SÚS Pardubického kraje |  |  | Projektant:
Účastník: |  |  | Vyplň údaj |  |  | Zpracovatel: | Ing.Jiří Pitra
Kód dílu - Popis | [6 empty] | Cena celkem [CZK]
Náklady stavby celkem | [6 empty] | 0 | [11 empty] | -1
| D1 - Venkovní kanalizace | [5 empty] | 0
| 13 - Hloubené vykopávky | [5 empty] | 0
| 15 - Roubení | [5 empty] | 0
| 16 - Přemístění výkopku | [5 empty] | 0
| 17 - Konstrukce ze zemin | [5 empty] | 0
| 19 - Hloubení pro podzemní stěny, ražení a hloubení důlní | [5 empty] | 0
| 27 - Základy | [5 empty] | 0
| 45 - Podkladní a vedlejší konstrukce (kromě vozovek a železničního svršku) | [5 empty] | 0
| 722 - Vnitřní vodovod | [5 empty] | 0
| 87 - Potrubí z trub plastických, skleněných a čedičových | [5 empty] | 0
| 89 - Ostatní konstrukce a práce na trubním vedení | [5 empty] | 0
| H27 - Vedení trubní dálková a přípojná | [5 empty] | 0
SOUPIS PRACÍ
Stavba:
Sklad soli Třemošnice
Objekt:
D1-02 - Venkovní rozvody kanalizace a vody
Místo: | [5 empty] | Datum: | 16. 1. 2025
Zadavatel: |  |  | SÚS Pardubického kraje |  |  | Projektant:
Účastník: |  |  | Vyplň údaj |  |  | Zpracovatel: | Ing.Jiří Pitra
PČ | Typ | Kód | Popis | MJ | Množství | J.cena [CZK] | Cena celkem [CZK] | Cenová soustava |  | DPH | J. Nh [h] | Nh celkem [h] | J. hmotnost [t] | Hmotnost celkem [t] | J. suť [t] | Suť Celkem [t]
Náklady soupisu celkem | [6 empty] | 0 |  |  |  |  | 0 |  | 0 |  | 0 |  | D | -1 | [7 empty] | 0
| D | D1 | Venkovní kanalizace |  |  |  | 0 |  |  |  |  | 0 |  | 0 |  | 0 | 1 | D | 0 | ROZPOCET | [6 empty] | 0
| D | 13 | Hloubené vykopávky |  |  |  | 0 |  |  |  |  | 0 |  | 0 |  | 0 | 1 | D | 1 | ROZPOCET | [6 empty] | 0
1 | K | 139601102R00 | Ruční výkop jam, rýh a šachet v hornině tř. 3 | m3 | 1.9 |  | 0 | RTS II / 2024 |  | základní |  | 0 | 0 | 0 | 0 | 0 | 4 | K | 2 | ROZPOCET | 0 | 0 | 0 | 0 | 0 | 1 | 0 | 4 | 2
| P |  | Poznámka k položce: ;dokopávky cca ; 1,9 | [14 empty] | P | 2
2 | K | 132201219R00 | Příplatek za lepivost - hloubení rýh 200cm v hor.3 | m3 | 72 |  | 0 | RTS II / 2024 |  | základní |  | 0 | 0 | 0 | 0 | 0 | 4 | K | 2 | ROZPOCET | 0 | 0 | 0 | 0 | 0 | 1 | 0 | 4 | 4
3 | K | 132201211R00 | Hloubení rýh š.do 200 cm hor.3 do 100 m3,STROJNĚ | m3 | 143.735 |  | 0 | RTS II / 2024 |  | základní |  | 0 | 0 | 0 | 0 | 0 | 4 | K | 2 | ROZPOCET | 0 | 0 | 0 | 0 | 0 | 1 | 0 | 4 | 6
| P |  | Poznámka k položce: 0,85*1,4*25,4+0,85*1,6*10,5+0,85*1,3*17,8+0,85*1,8*40,0+0,85*2,0*10,8 | [14 empty] | P | 2
4 | K | 131201119R00 | Příplatek za lepivost - hloubení nezap.jam v hor.3 | m3 | 35 |  | 0 | RTS II / 2024 |  | základní |  | 0 | 0 | 0 | 0 | 0 | 4 | K | 2 | ROZPOCET | 0 | 0 | 0 | 0 | 0 | 1 | 0 | 4 | 8
5 | K | 131201111R00 | Hloubení nezapaž. jam hor.3 do 100 m3, STROJNĚ | m3 | 71.4 |  | 0 | RTS II / 2024 |  | základní |  | 0 | 0 | 0 | 0 | 0 | 4 | K | 2 | ROZPOCET | 0 | 0 | 0 | 0 | 0 | 1 | 0 | 4 | 10
| P |  | Poznámka k položce: ;retenční jímky; 6,8*3,5*3,0 | [14 empty] | P | 2
6 | K | 132201110R00 | Hloubení rýh š.do 60 cm v hor.3 do 50 m3, STROJNĚ | m3 | 4.8 |  | 0 | RTS II / 2024 |  | základní |  | 0 | 0 | 0 | 0 | 0 | 4 | K | 2 | ROZPOCET | 0 | 0 | 0 | 0 | 0 | 1 | 0 | 4 | 12
| P |  | Poznámka k položce: ;vodovod z jímky; 0,4*0,8*15,0 | [14 empty] | P | 2
| D | 15 | Roubení |  |  |  | 0 |  |  |  |  | 0 |  | 0 |  | 0 | 1 | D | 1 | ROZPOCET | [6 empty] | 0
7 | K | 151101101R00 | Pažení a rozepření stěn rýh - příložné - hl.do 2 m | m2 | 338.2 |  | 0 | RTS II / 2024 |  | základní |  | 0 | 0 | 0 | 0 | 0 | 4 | K | 2 | ROZPOCET | 0 | 0 | 0 | 0 | 0 | 1 | 0 | 4 | 14
| P |  | Poznámka k položce: 1,4*25,4*2+1,6*10,5*2+1,3*17,8*2+2*1,8*40,0+2*2,0*10,8 | [14 empty] | P | 2
8 | K | 151101111R00 | Odstranění pažení stěn rýh - příložné - hl. do 2 m | m2 | 338.2 |  | 0 | RTS II / 2024 |  | základní |  | 0 | 0 | 0 | 0 | 0 | 4 | K | 2 | ROZPOCET | 0 | 0 | 0 | 0 | 0 | 1 | 0 | 4 | 16
9 | K | 151101201R00 | Pažení stěn výkopu - příložné - hloubky do 4 m | m2 | 61.8 |  | 0 | RTS II / 2024 |  | základní |  | 0 | 0 | 0 | 0 | 0 | 4 | K | 2 | ROZPOCET | 0 | 0 | 0 | 0 | 0 | 1 | 0 | 4 | 18
| P |  | Poznámka k položce: 3,0*(6,8*2+3,5*2) | [14 empty] | P | 2
10 | K | 151101211R00 | Odstranění pažení stěn - příložné - hl. do 4 m | m2 | 61.8 |  | 0 | RTS II / 2024 |  | základní |  | 0 | 0 | 0 | 0 | 0 | 4 | K | 2 | ROZPOCET | 0 | 0 | 0 | 0 | 0 | 1 | 0 | 4 | 20
11 | K | 151101301R00 | Rozepření stěn pažení - příložné - hl. do 4 m | m3 | 71.4 |  | 0 | RTS II / 2024 |  | základní |  | 0 | 0 | 0 | 0 | 0 | 4 | K | 2 | ROZPOCET | 0 | 0 | 0 | 0 | 0 | 1 | 0 | 4 | 22
| P |  | Poznámka k položce: 6,8*3,5*3,0 | [14 empty] | P | 2
12 | K | 151101311R00 | Odstranění rozepření stěn - příložné - hl. do 4 m | m3 | 71.4 |  | 0 | RTS II / 2024 |  | základní |  | 0 | 0 | 0 | 0 | 0 | 4 | K | 2 | ROZPOCET | 0 | 0 | 0 | 0 | 0 | 1 | 0 | 4 | 24
| D | 16 | Přemístění výkopku |  |  |  | 0 |  |  |  |  | 0 |  | 0 |  | 0 | 1 | D | 1 | ROZPOCET | [6 empty] | 0
13 | K | 162601102R00 | Vodorovné přemístění výkopku z hor.1-4 do 5000 m | m3 | 197.253 |  | 0 | RTS II / 2024 |  | základní |  | 0 | 0 | 0 | 0 | 0 | 4 | K | 2 | ROZPOCET | 0 | 0 | 0 | 0 | 0 | 1 | 0 | 4 | 26
| P |  | Poznámka k položce: 143,735-(0,85*1,05*10,5+0,85*1,45*10,8)+71,4+4,8 | [14 empty] | P | 2
14 | K | 162701109R00 | Příplatek k vod. přemístění hor.1-4 za další 1 km | m3 | 1578.024 |  | 0 | RTS II / 2024 |  | základní |  | 0 | 0 | 0 | 0 | 0 | 4 | K | 2 | ROZPOCET | 0 | 0 | 0 | 0 | 0 | 1 | 0 | 4 | 28
| P |  | Poznámka k položce: 197,253*8 | [14 empty] | P | 2
| D | 17 | Konstrukce ze zemin |  |  |  | 0 |  |  |  |  | 0 |  | 0 |  | 0 | 1 | D | 1 | ROZPOCET | [6 empty] | 0
15 | K | 175101101RT2 | Obsyp potrubí bez prohození sypaniny | m3 | 44.771 |  | 0 | RTS II / 2024 |  | základní |  | 0 | 0 | 0 | 0 | 0 | 4 | K | 2 | ROZPOCET | 0 | 0 | 0 | 0 | 0 | 1 | 0 | 4 | 30
| P |  | Poznámka k položce: s dodáním štěrkopísku frakce 0 - 22mm 0,85*0,45*25,4+0,85*0,45*10,5+0,85*0,45*17,8+0,85*0,45*40,0+0,85*0,45*10,8 0,4*0,8*15,0 | [14 empty] | P | 2
16 | K | 174101101R00 | Zásyp jam, rýh, šachet se zhutněním | m3 | 129.619 |  | 0 | RTS II / 2024 |  | základní |  | 0 | 0 | 0 | 0 | 0 | 4 | K | 2 | ROZPOCET | 0 | 0 | 0 | 0 | 0 | 1 | 0 | 4 | 32
| P |  | Poznámka k položce: 0,85*0,85*25,4+0,85*1,05*10,5+0,85*0,75*17,8+0,85*1,25*40,0+0,85*1,45*10,8 ;obsyp jímky; 6,8*3,5*3,0-6,08*2,68*2,25 | [14 empty] | P | 2
17 | M | 58344171 | Štěrkodrtě frakce 0-32 C | t | 192.486 |  | 0 | RTS II / 2022 |  | základní |  | 0 | 0 | 0 | 0 | 0 | 8 | M | 2 | ROZPOCET | 0 | 0 | 0 | 0 | 0 | 1 | 0 | 4 | 34
| P |  | Poznámka k položce: (0,85*0,85*25,4+0,85*0,75*17,8+0,85*1,25*40,0)*1,8 ;obsyp jímky; (6,8*3,5*3,0-6,08*2,68*2,25)*1,8 | [14 empty] | P | 2
| D | 19 | Hloubení pro podzemní stěny, ražení a hloubení důlní |  |  |  | 0 |  |  |  |  | 0 |  | 0 |  | 0 | 1 | D | 1 | ROZPOCET | [6 empty] | 0
18 | K | 199000002R00 | Poplatek za skládku horniny 1- 4 | m3 | 197.253 |  | 0 | RTS II / 2024 |  | základní |  | 0 | 0 | 0 | 0 | 0 | 4 | K | 2 | ROZPOCET | 0 | 0 | 0 | 0 | 0 | 1 | 0 | 4 | 36
| D | 27 | Základy |  |  |  | 0 |  |  |  |  | 0 |  | 0 |  | 0 | 1 | D | 1 | ROZPOCET | [6 empty] | 0
19 | K | 273313621R00 | Beton základových desek prostý C 20/25 | m3 | 4.76 |  | 0 | RTS II / 2024 |  | základní |  | 0 | 0 | 0 | 0 | 0 | 4 | K | 2 | ROZPOCET | 0 | 0 | 0 | 0 | 0 | 1 | 0 | 4 | 38
| P |  | Poznámka k položce: ;pod retenční nádrž; 0,2*3,5*6,8 | [14 empty] | P | 2
20 | K | 273361921RT4 | Výztuž základových desek ze svařovaných sítí | t | 0.257 |  | 0 | RTS II / 2024 |  | základní |  | 0 | 0 | 0 | 0 | 0 | 4 | K | 2 | ROZPOCET | 0 | 0 | 0 | 0 | 0 | 1 | 0 | 4 | 40
| P |  | Poznámka k položce: průměr drátu 6,0, oka 100/100 mm KH30 3,5*6,8*1,2*2*0,0045 | [14 empty] | P | 2
| D | 45 | Podkladní a vedlejší konstrukce (kromě vozovek a železničního svršku) |  |  |  | 0 |  |  |  |  | 0 |  | 0 |  | 0 | 1 | D | 1 | ROZPOCET | [6 empty] | 0
21 | K | 451572111R00 | Lože pod potrubí z kameniva těženého 0 - 4 mm | m3 | 11.263 |  | 0 | RTS II / 2024 |  | základní |  | 0 | 0 | 0 | 0 | 0 | 4 | K | 2 | ROZPOCET | 0 | 0 | 0 | 0 | 0 | 1 | 0 | 4 | 42
| P |  | Poznámka k položce: ;pod nádrž; 0,1*3,5*6,8 0,85*0,1*25,4+0,85*0,1*10,5+0,85*0,1*17,8+0,85*0,1*40,0+0,85*0,1*10,8 | [14 empty] | P | 2
| D | 722 | Vnitřní vodovod |  |  |  | 0 |  |  |  |  | 0 |  | 0 |  | 0 | 2 | D | 1 | ROZPOCET | [6 empty] | 0
22 | K | 725000021VD | Kalové čerpadlo s plovákem - nerez a 20 m el. kabelem | ks | 1 |  | 0 |  |  | základní |  | 0 | 0 | 0 | 0 | 0 | 16 | K | 2 | ROZPOCET | 0 | 0 | 0 | 0 | 0 | 1 | 0 | 16 | 46
| P |  | Poznámka k položce: V akumulační nádrži bude osazeno nerezové kalové čerpadlo 230 V, 0,97 kW, 68 IP, max. průtok 21,6 m3/hod., průchodnost 5 mm. Kompaktní, přenosná čerpadla s nerezovým pláštěm. Nerezová hřídel motoru. Unikátní konstrukce oběžného kola vyniká vysokou odolností opotřebení. Čerpadla jsou vybavena vzduchovým ventilem, který se v případě provozu čerpadla na sucho přepíná, chladí rotor a tím nedojde ke spálení čerpadla. Motor čerpadla je chlazený čerpanou kapalinou a proto čerpadlo nemusí být při čerpání celé ponořeno. Čerpadlo je vybaveno nastavitelným plovákovým spínačem, který ovládá chod čerpadla v závislosti na hladině čerpané vody. Zabudovaná tepelná pojistka, která chrání čerpadlo proti přehřátí a přetížení. Snadná manipulace. Výtlak 2" (vnitřní závit) a součástí čerpadla je bajonetová spojka (redukce) C52 na požární hadici. Kabel s vidlicí, délka 20 m. Průměr 185 mm, výška 440 mm. | [14 empty] | P | 2
23 | K | 722171216R00 | Potrubí plastové PE-HD vodovodní, D 63 x 5,8 mm | m | 18 |  | 0 | RTS II / 2024 |  | základní |  | 0 | 0 | 0 | 0 | 0 | 16 | K | 2 | ROZPOCET | 0 | 0 | 0 | 0 | 0 | 1 | 0 | 16 | 48
| D | 87 | Potrubí z trub plastických, skleněných a čedičových |  |  |  | 0 |  |  |  |  | 0 |  | 0 |  | 0 | 1 | D | 1 | ROZPOCET | [6 empty] | 0
24 | K | 831000001VD | Napojení na stávající šachtu - kanalizace | kpl | 1 |  | 0 |  |  | základní |  | 0 | 0 | 0 | 0 | 0 | 4 | K | 2 | ROZPOCET | 0 | 0 | 0 | 0 | 0 | 1 | 0 | 4 | 50
| P |  | Poznámka k položce: Napojení + další práce a materiál ve výkaze neuvedený avšak nezbytně nutný k řádnému zkompletování | [14 empty] | P | 2
25 | K | 871313121R00 | Montáž trub z plastu, gumový kroužek, DN 150 | m | 112 |  | 0 | RTS II / 2024 |  | základní |  | 0 | 0 | 0 | 0 | 0 | 4 | K | 2 | ROZPOCET | 0 | 0 | 0 | 0 | 0 | 1 | 0 | 4 | 52
| P |  | Poznámka k položce: 50,8+35,4+4,0+17,8+4,0 | [14 empty] | P | 2
26 | M | 286111901 | Trubka kanalizační PVC SN 12 DN 150/1000 | kus | 10 |  | 0 | RTS II / 2024 |  | základní |  | 0 | 0 | 0 | 0 | 0 | 8 | M | 2 | ROZPOCET | 0 | 0 | 0 | 0 | 0 | 1 | 0 | 4 | 54
27 | M | 286111902 | Trubka kanalizační PVC SN 12 DN 150/3000 | kus | 15 |  | 0 | RTS II / 2024 |  | základní |  | 0 | 0 | 0 | 0 | 0 | 8 | M | 2 | ROZPOCET | 0 | 0 | 0 | 0 | 0 | 1 | 0 | 4 | 56
28 | M | 286111903 | Trubka kanalizační PVC SN 12 DN 150/6000 | kus | 10 |  | 0 | RTS II / 2024 |  | základní |  | 0 | 0 | 0 | 0 | 0 | 8 | M | 2 | ROZPOCET | 0 | 0 | 0 | 0 | 0 | 1 | 0 | 4 | 58
29 | K | 877313123R00 | Montáž tvarovek jednoos. plast. gum.kroužek DN 150 | kus | 25 |  | 0 | RTS II / 2024 |  | základní |  | 0 | 0 | 0 | 0 | 0 | 4 | K | 2 | ROZPOCET | 0 | 0 | 0 | 0 | 0 | 1 | 0 | 4 | 60
30 | M | 28656332 | Koleno kanalizační DN 150/30° | kus | 5 |  | 0 | RTS II / 2020 |  | základní |  | 0 | 0 | 0 | 0 | 0 | 8 | M | 2 | ROZPOCET | 0 | 0 | 0 | 0 | 0 | 1 | 0 | 4 | 62
31 | M | 28656331 | Koleno kanalizační DN 150/15° | kus | 5 |  | 0 | RTS II / 2020 |  | základní |  | 0 | 0 | 0 | 0 | 0 | 8 | M | 2 | ROZPOCET | 0 | 0 | 0 | 0 | 0 | 1 | 0 | 4 | 64
32 | M | 28656333 | Koleno kanalizační DN 150/45° | kus | 15 |  | 0 | RTS II / 2020 |  | základní |  | 0 | 0 | 0 | 0 | 0 | 8 | M | 2 | ROZPOCET | 0 | 0 | 0 | 0 | 0 | 1 | 0 | 4 | 66
33 | K | 877353121RT7 | Montáž tvarovek odboč. plast. gum. kroužek DN 200 | kus | 5 |  | 0 | RTS II / 2024 |  | základní |  | 0 | 0 | 0 | 0 | 0 | 4 | K | 2 | ROZPOCET | 0 | 0 | 0 | 0 | 0 | 1 | 0 | 4 | 68
34 | M | 28651705.A | Odbočka kanalizační KGEA 160/ 160/45° PVC | kus | 2 |  | 0 | RTS II / 2024 |  | základní |  | 0 | 0 | 0 | 0 | 0 | 8 | M | 2 | ROZPOCET | 0 | 0 | 0 | 0 | 0 | 1 | 0 | 4 | 70
| D | 89 | Ostatní konstrukce a práce na trubním vedení |  |  |  | 0 |  |  |  |  | 0 |  | 0 |  | 0 | 1 | D | 1 | ROZPOCET | [6 empty] | 0
35 | K | 899711122R00 | Fólie výstražná z PVC, šířka 30 cm | m | 120 |  | 0 | RTS II / 2024 |  | základní |  | 0 | 0 | 0 | 0 | 0 | 4 | K | 2 | ROZPOCET | 0 | 0 | 0 | 0 | 0 | 1 | 0 | 4 | 72
36 | K | 899623111R00 | Obetonování potrubí nebo zdiva stok betonem C -/5 | m3 | 1.5 |  | 0 | RTS II / 2024 |  | základní |  | 0 | 0 | 0 | 0 | 0 | 4 | K | 2 | ROZPOCET | 0 | 0 | 0 | 0 | 0 | 1 | 0 | 4 | 74
| P |  | Poznámka k položce: ;cca; 1,5 | [14 empty] | P | 2
37 | K | 892581111R00 | Zkouška těsnosti kanalizace DN do 300, vodou | m | 112 |  | 0 | RTS II / 2024 |  | základní |  | 0 | 0 | 0 | 0 | 0 | 4 | K | 2 | ROZPOCET | 0 | 0 | 0 | 0 | 0 | 1 | 0 | 4 | 76
38 | K | 892583111R00 | Zabezpečení konců kanal. potrubí DN do 300, vodou | úsek | 2 |  | 0 | RTS II / 2024 |  | základní |  | 0 | 0 | 0 | 0 | 0 | 4 | K | 2 | ROZPOCET | 0 | 0 | 0 | 0 | 0 | 1 | 0 | 4 | 78
39 | K | 890000008VD | Retenční betonová jímka, užitný objem 23 m3 | ks | 1 |  | 0 |  |  | základní |  | 0 | 0 | 0 | 0 | 0 | 4 | K | 2 | ROZPOCET | 0 | 0 | 0 | 0 | 0 | 1 | 0 | 4 | 80
| P |  | Poznámka k položce: Dodávka včetně montáže, dopravy, osvědčení o těsnostI, včetně vlezových šachet, kotvení. Přesný popis viz PD Nádrž je tvořena betonovým prefabrikovaným dnem 2,4x5,8m, výšky 1,93 m a zákrytovou deskou 2,68x6,80 m výšky 250 mm s litinovým poklopem O 600 mm. V retenčním objektu bude osazen regulovaný odtok s bezpečnostním přepadem. PNO 240/580/193 BZP, tl. stěny musí být 140 mm + zákrytová deska PNO 240/580/25 ZDP – tl. desky 250 mm. Specifikaci pro výrobu – pro pojezd zatížení D400. | [14 empty] | P | 2
40 | K | 894431311RBB | Šachta, D 425 mm, dl.šach.roury 1,50 m, přímá | kus | 7 |  | 0 | RTS II / 2024 |  | základní |  | 0 | 0 | 0 | 0 | 0 | 4 | K | 2 | ROZPOCET | 0 | 0 | 0 | 0 | 0 | 1 | 0 | 4 | 82
| P |  | Poznámka k položce: dno KG D 160 mm, poklop šedá litina 40 t | [14 empty] | P | 2
41 | K | 894431421RBB | Šachta D 600 mm, dl.šach.roury 2,00 m, přímá - filtrační šachta | kus | 1 |  | 0 | RTS II / 2024 |  | základní |  | 0 | 0 | 0 | 0 | 0 | 4 | K | 2 | ROZPOCET | 0 | 0 | 0 | 0 | 0 | 1 | 0 | 4 | 84
| P |  | Poznámka k položce: dno KG D 200 mm, poklop litina 40 t | [14 empty] | P | 2
| D | H27 | Vedení trubní dálková a přípojná |  |  |  | 0 |  |  |  |  | 0 |  | 0 |  | 0 | 1 | D | 1 | ROZPOCET | [6 empty] | 0
42 | K | 998276101R00 | Přesun hmot, trubní vedení plastová, otevř. výkop | t | 63.983 |  | 0 | RTS II / 2024 |  | základní |  | 0 | 0 | 0 | 0 | 0 | 4 | K | 2 | ROZPOCET | 0 | 0 | 0 | 0 | 0 | 1 | 0 | 4 | 86

## D1-03 - Venkovní rozvody NN
{90b1cd1c-3dac-45fd-857b-5e0b2d810558}
2
| KRYCÍ LIST SOUPISU PRACÍ | [7 empty] | v --- níže se nacházejí doplnkové a pomocné údaje k sestavám --- v | [8 empty] | False
Stavba:
Sklad soli Třemošnice
Objekt:
D1-03 - Venkovní rozvody NN
| KSO: |  |  |  |  | CC-CZ:
| Místo: |  |  |  |  | Datum: | 16. 1. 2025
| Zadavatel: |  |  |  |  | IČ:
|  | SÚS Pardubického kraje |  |  |  | DIČ:
| Účastník: |  |  |  |  | IČ: | Vyplň údaj
|  | Vyplň údaj |  |  |  | DIČ: | Vyplň údaj
| Projektant: |  |  |  |  | IČ: | 27492851
DIČ:
| Zpracovatel: |  |  |  |  | IČ:
|  | Ing.Jiří Pitra |  |  |  | DIČ:
Poznámka:
| Cena bez DPH | [5 empty] | 0
|  |  | Základ daně |  |  | Sazba daně | Výše daně
| DPH | základní | 0 |  |  | 21% | 0
|  | snížená | 0 |  |  | 12% | 0
|  | zákl. přenesená | 0 |  |  | 21% | 0
|  | sníž. přenesená | 0 |  |  | 12% | 0
|  | nulová | 0 |  |  | 0% | 0
| Cena s DPH |  |  | v | CZK |  | 0
REKAPITULACE ČLENĚNÍ SOUPISU PRACÍ
Stavba:
Sklad soli Třemošnice
Objekt:
D1-03 - Venkovní rozvody NN
Místo: | [5 empty] | Datum: | 16. 1. 2025
Zadavatel: |  |  | SÚS Pardubického kraje |  |  | Projektant:
Účastník: |  |  | Vyplň údaj |  |  | Zpracovatel: | Ing.Jiří Pitra
Kód dílu - Popis | [6 empty] | Cena celkem [CZK]
Náklady stavby celkem | [6 empty] | 0 | [11 empty] | -1
| D1 - Materiál | [5 empty] | 0
| D2 - Dodávky | [5 empty] | 0
| D3 - Specifikace dodávky RMS2 | [5 empty] | 0
| D4 - Specifikace dodávky RMS2.1 | [5 empty] | 0
| D5 - Elektromontáže | [5 empty] | 0
| D6 - TRUBKA TUHÁ TĚŽKÁ 1250N PVC | [5 empty] | 0
| D7 - TRUBKA KOPOFLEX 450N LDPE/HDPE | [5 empty] | 0
| D8 - KABELOVÝ ŽLAB MERKUR - ŽÁROVÝ ZINEK VČ. NK | [5 empty] | 0
| D9 - KABEL SILOVÝ,IZOLACE PVC | [5 empty] | 0
| D11 - UKONČENÍ KABELŮ SMRŠŤOVACÍ ZÁKLOPKOU | [5 empty] | 0
| D13 - OCELOVÝ DRÁT POZINKOVANÝ | [5 empty] | 0
| D14 - OCELOVÝ PÁSEK POZINKOVANÝ | [5 empty] | 0
| D15 - SOUČÁSTI HROMOSVODŮ | [5 empty] | 0
| D45 - Montáž | [5 empty] | 0
| D2 - Dodávky | [5 empty] | 0
| D3 - Specifikace dodávky RMS2 | [5 empty] | 0
| D4 - Specifikace dodávky RMS2.1 | [5 empty] | 0
| D5 - Elektromontáže | [5 empty] | 0
| D6 - TRUBKA TUHÁ TĚŽKÁ 1250N PVC | [5 empty] | 0
| D7 - TRUBKA KOPOFLEX 450N LDPE/HDPE | [5 empty] | 0
| D8 - KABELOVÝ ŽLAB MERKUR - ŽÁROVÝ ZINEK VČ. NK | [5 empty] | 0
| D9 - KABEL SILOVÝ,IZOLACE PVC | [5 empty] | 0
| D11 - UKONČENÍ KABELŮ SMRŠŤOVACÍ ZÁKLOPKOU | [5 empty] | 0
| D12 - UKONČENÍ VODIČŮ V ROZVADĚČÍCH | [5 empty] | 0
| D13 - OCELOVÝ DRÁT POZINKOVANÝ | [5 empty] | 0
| D14 - OCELOVÝ PÁSEK POZINKOVANÝ | [5 empty] | 0
| D15 - SOUČÁSTI HROMOSVODŮ | [5 empty] | 0
| D16 - MONTÁŽ PLASTOVÝCH SKŘÍNÍ | [5 empty] | 0
| D17 - MONTÁŽ KOMPAKTNÍHO PILÍŘE | [5 empty] | 0
| D18 - HODINOVE ZUCTOVACI SAZBY | [5 empty] | 0
| D19 - PROVEDENI REVIZNICH ZKOUSEK | [5 empty] | 0
| D20 - Zemní práce | [5 empty] | 0
| D21 - VYTÝČENÍ TRATI KABEL.VEDENÍ | [5 empty] | 0
| D22 - BOURANÍ ŽIVIČNÝCH POVRCHŮ | [5 empty] | 0
| D23 - ŘEZÁNÍ SPÁRY | [5 empty] | 0
| D25 - VÝKOP JÁMY PRO STOŽÁR,BETONOVÝ ZÁKLAD A JINÉ ZAŘÍZENÍ | [5 empty] | 0
| D26 - ZÁKLAD Z PROSTÉHO BETONU | [5 empty] | 0
| D27 - ROZBOURÁNÍ BETONOVÉHO ZÁKLADU | [5 empty] | 0
| D29 - HLOUBENÍ KABELOVÉ RÝHY V ZEMINĚ TŘÍDY 3 | [5 empty] | 0
| D31 - ZŘÍZENÍ KABEL.LOŽE Z KOPANÉHO PÍSKU BEZ ZAKRYTÍ | [5 empty] | 0
| D32 - FOLIE VÝSTRAŽNÁ Z PVC | [5 empty] | 0
| D34 - ZAJIŠTĚNÍ VSTUPNÍHO A VÝSTUPNÍHO OTVORU VE STĚNĚ | [5 empty] | 0
| D36 - ZÁHOZ KABEL.RÝHY-ZEMINA TŘ.3 VČETNĚ HUTNĚNÍ | [5 empty] | 0
| D38 - PROVIZORNÍ ÚPRAVA TERÉNU V PŘÍRODNÍ ZEMINĚ | [5 empty] | 0
| D39 - PODKLADOVÁ VRSTVA | [5 empty] | 0
| D40 - JEDNOVRSTVOVÁ VOZOVKA | [5 empty] | 0
| D41 - PRŮRAZ BETONOVOU ZDÍ | [5 empty] | 0
| D43 - ZAMĚŘENÍ TRASY KABEL.VEDENÍ DO GEODETICKÉ MAPY | [5 empty] | 0
| D44 - POPLATEK ZA ULOŽENÍ NA SKLÁDKU | [5 empty] | 0
| Dost - Ostatní | [5 empty] | 0
SOUPIS PRACÍ
Stavba:
Sklad soli Třemošnice
Objekt:
D1-03 - Venkovní rozvody NN
Místo: | [5 empty] | Datum: | 16. 1. 2025
Zadavatel: |  |  | SÚS Pardubického kraje |  |  | Projektant:
Účastník: |  |  | Vyplň údaj |  |  | Zpracovatel: | Ing.Jiří Pitra
PČ | Typ | Kód | Popis | MJ | Množství | J.cena [CZK] | Cena celkem [CZK] | Cenová soustava |  | DPH | J. Nh [h] | Nh celkem [h] | J. hmotnost [t] | Hmotnost celkem [t] | J. suť [t] | Suť Celkem [t]
Náklady soupisu celkem | [6 empty] | 0 |  |  |  |  | 0 |  | 0 |  | 0 |  | D | -1 | [7 empty] | 0
| D | D1 | Materiál |  |  |  | 0 |  |  |  |  | 0 |  | 0 |  | 0 | 1 | D | 0 | ROZPOCET | [6 empty] | 0
| D | D2 | Dodávky |  |  |  | 0 |  |  |  |  | 0 |  | 0 |  | 0 | 1 | D | 1 | ROZPOCET | [6 empty] | 0
1 | M | Pol111 | Zásuvková skříň FAMATEL v31078-ZSF20101000.1 /3977 IP54 jištěná s chráničem 40/4/003-A, zásuvky 2x230V, 1x16/5, 1x32/5, přístroje EATON 10kA: 2xPL7-B16/1, 1xPL7-B16/3, 1xPL7-B32/3, PF7-40/4/003-A na vstupu, použité pouzdro: 3977 - 685x330x155mm, barva: světle šedá, prostorová rezerva 20 M pro doplnění přístrojů | ks | 1 |  | 0 |  |  | základní |  | 0 | 0 | 0 | 0 | 0 | 8 | M | 2 | ROZPOCET | 0 | 0 | 0 | 0 | 0 | 1 | 0 | 4 | 76
| D | D3 | Specifikace dodávky RMS2 |  |  |  | 0 |  |  |  |  | 0 |  | 0 |  | 0 | 1 | D | 2 | ROZPOCET | [6 empty] | 0
2 | M | Pol87 | ER2/NK-7/DIN 54M 1830x470x250 komp. pilíř prázdný | ks | 1 |  | 0 |  |  | základní |  | 0 | 0 | 0 | 0 | 0 | 8 | M | 3 | ROZPOCET | 0 | 0 | 0 | 0 | 0 | 1 | 0 | 4 | 2
3 | M | Pol88 | P3-63/EA/SVB-SW Vypínač 0-I, 3-pól, 63A, do panelu IP65 | ks | 1 |  | 0 |  |  | základní |  | 0 | 0 | 0 | 0 | 0 | 8 | M | 3 | ROZPOCET | 0 | 0 | 0 | 0 | 0 | 1 | 0 | 4 | 4
4 | M | Pol89 | T0-1-8200/EA/SVB-SW Vypínač 0-I, 1-pól, 20A, do panelu IP65 | ks | 2 |  | 0 |  |  | základní |  | 0 | 0 | 0 | 0 | 0 | 8 | M | 3 | ROZPOCET | 0 | 0 | 0 | 0 | 0 | 1 | 0 | 4 | 6
5 | M | Pol90 | FLP-B+C MAXI VS/3 75 kA (10/350)/3 póly, kombinovaný svodič B+C, vyjímatelné moduly, dálk. signalizace | ks | 1 |  | 0 |  |  | základní |  | 0 | 0 | 0 | 0 | 0 | 8 | M | 3 | ROZPOCET | 0 | 0 | 0 | 0 | 0 | 1 | 0 | 4 | 8
6 | M | Pol91 | PL7-B16/1 Jistič char B, 1-pólový, 10kA | ks | 1 |  | 0 |  |  | základní |  | 0 | 0 | 0 | 0 | 0 | 8 | M | 3 | ROZPOCET | 0 | 0 | 0 | 0 | 0 | 1 | 0 | 4 | 10
7 | M | Pol92 | PL7-C16/3 Jistič char C, 3-pólový, 10kA | ks | 1 |  | 0 |  |  | základní |  | 0 | 0 | 0 | 0 | 0 | 8 | M | 3 | ROZPOCET | 0 | 0 | 0 | 0 | 0 | 1 | 0 | 4 | 12
8 | M | Pol93 | PL7-C25/3 Jistič char C, 3-pólový, 10kA | ks | 1 |  | 0 |  |  | základní |  | 0 | 0 | 0 | 0 | 0 | 8 | M | 3 | ROZPOCET | 0 | 0 | 0 | 0 | 0 | 1 | 0 | 4 | 14
9 | M | Pol94 | PL7-C32/3 Jistič char C, 3-pólový, 10kA | ks | 1 |  | 0 |  |  | základní |  | 0 | 0 | 0 | 0 | 0 | 8 | M | 3 | ROZPOCET | 0 | 0 | 0 | 0 | 0 | 1 | 0 | 4 | 16
10 | M | Pol95 | PL7-C40/3 Jistič char C, 3-pólový, 10kA | ks | 2 |  | 0 |  |  | základní |  | 0 | 0 | 0 | 0 | 0 | 8 | M | 3 | ROZPOCET | 0 | 0 | 0 | 0 | 0 | 1 | 0 | 4 | 18
11 | M | Pol96 | PF7-63/4/003-A Chránič Ir=250A, typ A, 4-pól | ks | 1 |  | 0 |  |  | základní |  | 0 | 0 | 0 | 0 | 0 | 8 | M | 3 | ROZPOCET | 0 | 0 | 0 | 0 | 0 | 1 | 0 | 4 | 20
12 | M | Pol97 | PFL7-10/1N/B/003-A Chránič s nadpr.ochr Ir=250A+puls.SS,A,1+N,char.B | ks | 2 |  | 0 |  |  | základní |  | 0 | 0 | 0 | 0 | 0 | 8 | M | 3 | ROZPOCET | 0 | 0 | 0 | 0 | 0 | 1 | 0 | 4 | 22
13 | M | Pol98 | 12772 zás.vest.16A 3p 230V IP44 | ks | 1 |  | 0 |  |  | základní |  | 0 | 0 | 0 | 0 | 0 | 8 | M | 3 | ROZPOCET | 0 | 0 | 0 | 0 | 0 | 1 | 0 | 4 | 24
14 | M | Pol99 | 12730 zás.vest.16A 5p 400V IP44 | ks | 1 |  | 0 |  |  | základní |  | 0 | 0 | 0 | 0 | 0 | 8 | M | 3 | ROZPOCET | 0 | 0 | 0 | 0 | 0 | 1 | 0 | 4 | 26
15 | M | Pol100 | 12801 zás.vest.32A 4p 400V IP44 | ks | 1 |  | 0 |  |  | základní |  | 0 | 0 | 0 | 0 | 0 | 8 | M | 3 | ROZPOCET | 0 | 0 | 0 | 0 | 0 | 1 | 0 | 4 | 28
16 | M | Pol101 | RSA4 Řadová svornice | ks | 8 |  | 0 |  |  | základní |  | 0 | 0 | 0 | 0 | 0 | 8 | M | 3 | ROZPOCET | 0 | 0 | 0 | 0 | 0 | 1 | 0 | 4 | 30
17 | M | Pol102 | RSA16 Řadová svornice | ks | 9 |  | 0 |  |  | základní |  | 0 | 0 | 0 | 0 | 0 | 8 | M | 3 | ROZPOCET | 0 | 0 | 0 | 0 | 0 | 1 | 0 | 4 | 32
| D | D4 | Specifikace dodávky RMS2.1 |  |  |  | 0 |  |  |  |  | 0 |  | 0 |  | 0 | 1 | D | 2 | ROZPOCET | [6 empty] | 0
18 | M | Pol87 | ER2/NK-7/DIN 54M 1830x470x250 komp. pilíř prázdný | ks | 1 |  | 0 |  |  | základní |  | 0 | 0 | 0 | 0 | 0 | 8 | M | 3 | ROZPOCET | 0 | 0 | 0 | 0 | 0 | 1 | 0 | 4 | 34
19 | M | Pol88 | P3-63/EA/SVB-SW Vypínač 0-I, 3-pól, 63A, do panelu IP65 | ks | 1 |  | 0 |  |  | základní |  | 0 | 0 | 0 | 0 | 0 | 8 | M | 3 | ROZPOCET | 0 | 0 | 0 | 0 | 0 | 1 | 0 | 4 | 36
20 | M | Pol103 | FLP-12,5 V/3 90 kA (8/20)/3 póly, vyjímatelný modul varistoru | ks | 1 |  | 0 |  |  | základní |  | 0 | 0 | 0 | 0 | 0 | 8 | M | 3 | ROZPOCET | 0 | 0 | 0 | 0 | 0 | 1 | 0 | 4 | 38
21 | M | Pol104 | PL7-B6/1 Jistič char B, 1-pólový, 10kA | ks | 1 |  | 0 |  |  | základní |  | 0 | 0 | 0 | 0 | 0 | 8 | M | 3 | ROZPOCET | 0 | 0 | 0 | 0 | 0 | 1 | 0 | 4 | 40
22 | M | Pol91 | PL7-B16/1 Jistič char B, 1-pólový, 10kA | ks | 1 |  | 0 |  |  | základní |  | 0 | 0 | 0 | 0 | 0 | 8 | M | 3 | ROZPOCET | 0 | 0 | 0 | 0 | 0 | 1 | 0 | 4 | 42
23 | M | Pol92 | PL7-C16/3 Jistič char C, 3-pólový, 10kA | ks | 1 |  | 0 |  |  | základní |  | 0 | 0 | 0 | 0 | 0 | 8 | M | 3 | ROZPOCET | 0 | 0 | 0 | 0 | 0 | 1 | 0 | 4 | 44
24 | M | Pol93 | PL7-C25/3 Jistič char C, 3-pólový, 10kA | ks | 1 |  | 0 |  |  | základní |  | 0 | 0 | 0 | 0 | 0 | 8 | M | 3 | ROZPOCET | 0 | 0 | 0 | 0 | 0 | 1 | 0 | 4 | 46
25 | M | Pol94 | PL7-C32/3 Jistič char C, 3-pólový, 10kA | ks | 2 |  | 0 |  |  | základní |  | 0 | 0 | 0 | 0 | 0 | 8 | M | 3 | ROZPOCET | 0 | 0 | 0 | 0 | 0 | 1 | 0 | 4 | 48
26 | M | Pol95 | PL7-C40/3 Jistič char C, 3-pólový, 10kA | ks | 1 |  | 0 |  |  | základní |  | 0 | 0 | 0 | 0 | 0 | 8 | M | 3 | ROZPOCET | 0 | 0 | 0 | 0 | 0 | 1 | 0 | 4 | 50
27 | M | Pol105 | Z-MS-10/3 Spínač motorů 3-pól | ks | 1 |  | 0 |  |  | základní |  | 0 | 0 | 0 | 0 | 0 | 8 | M | 3 | ROZPOCET | 0 | 0 | 0 | 0 | 0 | 1 | 0 | 4 | 52
28 | M | Pol96 | PF7-63/4/003-A Chránič Ir=250A, typ A, 4-pól | ks | 1 |  | 0 |  |  | základní |  | 0 | 0 | 0 | 0 | 0 | 8 | M | 3 | ROZPOCET | 0 | 0 | 0 | 0 | 0 | 1 | 0 | 4 | 54
29 | M | Pol106 | M22-DDL-GR-X1/X0/K11/230-W Dvojité tlač,komplet,IP66,bílá LED,bílá čočka,O/I,1z1v | ks | 1 |  | 0 |  |  | základní |  | 0 | 0 | 0 | 0 | 0 | 8 | M | 3 | ROZPOCET | 0 | 0 | 0 | 0 | 0 | 1 | 0 | 4 | 56
30 | M | Pol107 | DILM12-10 230V50HZ Stykač, 3pól+1z0v | ks | 1 |  | 0 |  |  | základní |  | 0 | 0 | 0 | 0 | 0 | 8 | M | 3 | ROZPOCET | 0 | 0 | 0 | 0 | 0 | 1 | 0 | 4 | 58
31 | M | Pol98 | 12772 zás.vest.16A 3p 230V IP44 | ks | 1 |  | 0 |  |  | základní |  | 0 | 0 | 0 | 0 | 0 | 8 | M | 3 | ROZPOCET | 0 | 0 | 0 | 0 | 0 | 1 | 0 | 4 | 60
32 | M | Pol99 | 12730 zás.vest.16A 5p 400V IP44 | ks | 1 |  | 0 |  |  | základní |  | 0 | 0 | 0 | 0 | 0 | 8 | M | 3 | ROZPOCET | 0 | 0 | 0 | 0 | 0 | 1 | 0 | 4 | 62
33 | M | Pol100 | 12801 zás.vest.32A 4p 400V IP44 | ks | 1 |  | 0 |  |  | základní |  | 0 | 0 | 0 | 0 | 0 | 8 | M | 3 | ROZPOCET | 0 | 0 | 0 | 0 | 0 | 1 | 0 | 4 | 64
34 | M | Pol108 | HRH-5 hlídací hladiny s 1stavovým. i 2stav. hlídáním, nastav.citlivost i čas.prodleva,měřící frekv. 50Hz | ks | 1 |  | 0 |  |  | základní |  | 0 | 0 | 0 | 0 | 0 | 8 | M | 3 | ROZPOCET | 0 | 0 | 0 | 0 | 0 | 1 | 0 | 4 | 66
35 | M | Pol109 | SHR-1-N hladinová sonda - nerezová elektroda | ks | 2 |  | 0 |  |  | základní |  | 0 | 0 | 0 | 0 | 0 | 8 | M | 3 | ROZPOCET | 0 | 0 | 0 | 0 | 0 | 1 | 0 | 4 | 68
36 | M | Pol110 | D05V-K 0,75/3,2 vodič k sondě | m | 40 |  | 0 |  |  | základní |  | 0 | 0 | 0 | 0 | 0 | 8 | M | 3 | ROZPOCET | 0 | 0 | 0 | 0 | 0 | 1 | 0 | 4 | 70
37 | M | Pol101 | RSA4 Řadová svornice | ks | 10 |  | 0 |  |  | základní |  | 0 | 0 | 0 | 0 | 0 | 8 | M | 3 | ROZPOCET | 0 | 0 | 0 | 0 | 0 | 1 | 0 | 4 | 72
38 | M | Pol102 | RSA16 Řadová svornice | ks | 3 |  | 0 |  |  | základní |  | 0 | 0 | 0 | 0 | 0 | 8 | M | 3 | ROZPOCET | 0 | 0 | 0 | 0 | 0 | 1 | 0 | 4 | 74
| D | D5 | Elektromontáže |  |  |  | 0 |  |  |  |  | 0 |  | 0 |  | 0 | 1 | D | 1 | ROZPOCET | [6 empty] | 0
| D | D6 | TRUBKA TUHÁ TĚŽKÁ 1250N PVC |  |  |  | 0 |  |  |  |  | 0 |  | 0 |  | 0 | 1 | D | 2 | ROZPOCET | [6 empty] | 0
39 | M | Pol112 | 8032 FA D32/26,6mm | m | 2 |  | 0 |  |  | základní |  | 0 | 0 | 0 | 0 | 0 | 8 | M | 3 | ROZPOCET | 0 | 0 | 0 | 0 | 0 | 1 | 0 | 4 | 78
| D | D7 | TRUBKA KOPOFLEX 450N LDPE/HDPE |  |  |  | 0 |  |  |  |  | 0 |  | 0 |  | 0 | 1 | D | 2 | ROZPOCET | [6 empty] | 0
40 | M | Pol113 | KF 09040 D40/32mm | m | 60 |  | 0 |  |  | základní |  | 0 | 0 | 0 | 0 | 0 | 8 | M | 3 | ROZPOCET | 0 | 0 | 0 | 0 | 0 | 1 | 0 | 4 | 80
41 | M | Pol114 | KF 09050 D50/41mm | m | 70 |  | 0 |  |  | základní |  | 0 | 0 | 0 | 0 | 0 | 8 | M | 3 | ROZPOCET | 0 | 0 | 0 | 0 | 0 | 1 | 0 | 4 | 82
| D | D8 | KABELOVÝ ŽLAB MERKUR - ŽÁROVÝ ZINEK VČ. NK |  |  |  | 0 |  |  |  |  | 0 |  | 0 |  | 0 | 1 | D | 2 | ROZPOCET | [6 empty] | 0
42 | M | Pol115 | 50/50 žz Žlab MERKUR 50/50 žárový zinek (ARK-10001) | m | 10 |  | 0 |  |  | základní |  | 0 | 0 | 0 | 0 | 0 | 8 | M | 3 | ROZPOCET | 0 | 0 | 0 | 0 | 0 | 1 | 0 | 4 | 84
| D | D9 | KABEL SILOVÝ,IZOLACE PVC |  |  |  | 0 |  |  |  |  | 0 |  | 0 |  | 0 | 1 | D | 2 | ROZPOCET | [6 empty] | 0
43 | M | Pol116 | CYKY-J 4x16 , pevně | m | 72 |  | 0 |  |  | základní |  | 0 | 0 | 0 | 0 | 0 | 8 | M | 3 | ROZPOCET | 0 | 0 | 0 | 0 | 0 | 1 | 0 | 4 | 86
44 | M | Pol117 | CYKY-J 5x6 , pevně | m | 60 |  | 0 |  |  | základní |  | 0 | 0 | 0 | 0 | 0 | 8 | M | 3 | ROZPOCET | 0 | 0 | 0 | 0 | 0 | 1 | 0 | 4 | 88
| D | D11 | UKONČENÍ KABELŮ SMRŠŤOVACÍ ZÁKLOPKOU |  |  |  | 0 |  |  |  |  | 0 |  | 0 |  | 0 | 1 | D | 2 | ROZPOCET | [6 empty] | 0
45 | M | Pol118 | Do 4x25 mm2 | ks | 2 |  | 0 |  |  | základní |  | 0 | 0 | 0 | 0 | 0 | 8 | M | 3 | ROZPOCET | 0 | 0 | 0 | 0 | 0 | 1 | 0 | 4 | 90
46 | M | Pol119 | Do 5x10 mm2 | ks | 6 |  | 0 |  |  | základní |  | 0 | 0 | 0 | 0 | 0 | 8 | M | 3 | ROZPOCET | 0 | 0 | 0 | 0 | 0 | 1 | 0 | 4 | 92
| D | D13 | OCELOVÝ DRÁT POZINKOVANÝ |  |  |  | 0 |  |  |  |  | 0 |  | 0 |  | 0 | 1 | D | 2 | ROZPOCET | [6 empty] | 0
47 | M | Pol122 | FeZn-D10 (0,62kg/m), volně | m | 5 |  | 0 |  |  | základní |  | 0 | 0 | 0 | 0 | 0 | 8 | M | 3 | ROZPOCET | 0 | 0 | 0 | 0 | 0 | 1 | 0 | 4 | 98
| D | D14 | OCELOVÝ PÁSEK POZINKOVANÝ |  |  |  | 0 |  |  |  |  | 0 |  | 0 |  | 0 | 1 | D | 2 | ROZPOCET | [6 empty] | 0
48 | M | Pol24 | FeZn30x4 (0,95 kg/m), volně | m | 40 |  | 0 |  |  | základní |  | 0 | 0 | 0 | 0 | 0 | 8 | M | 3 | ROZPOCET | 0 | 0 | 0 | 0 | 0 | 1 | 0 | 4 | 100
| D | D15 | SOUČÁSTI HROMOSVODŮ |  |  |  | 0 |  |  |  |  | 0 |  | 0 |  | 0 | 1 | D | 2 | ROZPOCET | [6 empty] | 0
49 | M | Pol30 | SR 3a svorka zemnící páska-drát | ks | 2 |  | 0 |  |  | základní |  | 0 | 0 | 0 | 0 | 0 | 8 | M | 3 | ROZPOCET | 0 | 0 | 0 | 0 | 0 | 1 | 0 | 4 | 102
50 | M | Pol123 | SR 2b svorka pro zemnící pásku | ks | 2 |  | 0 |  |  | základní |  | 0 | 0 | 0 | 0 | 0 | 8 | M | 3 | ROZPOCET | 0 | 0 | 0 | 0 | 0 | 1 | 0 | 4 | 104
| D | D45 | Montáž |  |  |  | 0 |  |  |  |  | 0 |  | 0 |  | 0 | 1 | D | 0 | ROZPOCET | [6 empty] | 0
| D | D2 | Dodávky |  |  |  | 0 |  |  |  |  | 0 |  | 0 |  | 0 | 1 | D | 1 | ROZPOCET | [6 empty] | 0
| D | D3 | Specifikace dodávky RMS2 |  |  |  | 0 |  |  |  |  | 0 |  | 0 |  | 0 | 1 | D | 2 | ROZPOCET | [6 empty] | 0
51 | K | Pol151 | FLP-B+C MAXI VS/3 75 kA (10/350)/3 póly, kombinovaný svodič B+C, vyjímatelné moduly, dálk. signalizace | ks | 1 |  | 0 |  |  | základní |  | 0 | 0 | 0 | 0 | 0 | 4 | K | 3 | ROZPOCET | 0 | 0 | 0 | 0 | 0 | 1 | 0 | 4 | 164
52 | K | Pol152 | PL7-B16/1 Jistič char B, 1-pólový, 10kA | ks | 1 |  | 0 |  |  | základní |  | 0 | 0 | 0 | 0 | 0 | 4 | K | 3 | ROZPOCET | 0 | 0 | 0 | 0 | 0 | 1 | 0 | 4 | 166
53 | K | Pol153 | PL7-C16/3 Jistič char C, 3-pólový, 10kA | ks | 1 |  | 0 |  |  | základní |  | 0 | 0 | 0 | 0 | 0 | 4 | K | 3 | ROZPOCET | 0 | 0 | 0 | 0 | 0 | 1 | 0 | 4 | 168
54 | K | Pol154 | PL7-C25/3 Jistič char C, 3-pólový, 10kA | ks | 1 |  | 0 |  |  | základní |  | 0 | 0 | 0 | 0 | 0 | 4 | K | 3 | ROZPOCET | 0 | 0 | 0 | 0 | 0 | 1 | 0 | 4 | 170
55 | K | Pol155 | PL7-C32/3 Jistič char C, 3-pólový, 10kA | ks | 1 |  | 0 |  |  | základní |  | 0 | 0 | 0 | 0 | 0 | 4 | K | 3 | ROZPOCET | 0 | 0 | 0 | 0 | 0 | 1 | 0 | 4 | 172
56 | K | Pol156 | PL7-C40/3 Jistič char C, 3-pólový, 10kA | ks | 2 |  | 0 |  |  | základní |  | 0 | 0 | 0 | 0 | 0 | 4 | K | 3 | ROZPOCET | 0 | 0 | 0 | 0 | 0 | 1 | 0 | 4 | 174
57 | K | Pol157 | PF7-63/4/003-A Chránič Ir=250A, typ A, 4-pól | ks | 1 |  | 0 |  |  | základní |  | 0 | 0 | 0 | 0 | 0 | 4 | K | 3 | ROZPOCET | 0 | 0 | 0 | 0 | 0 | 1 | 0 | 4 | 176
58 | K | Pol158 | PFL7-10/1N/B/003-A Chránič s nadpr.ochr Ir=250A+puls.SS,A,1+N,char.B | ks | 2 |  | 0 |  |  | základní |  | 0 | 0 | 0 | 0 | 0 | 4 | K | 3 | ROZPOCET | 0 | 0 | 0 | 0 | 0 | 1 | 0 | 4 | 178
59 | K | Pol159 | 12772 zás.vest.16A 3p 230V IP44 | ks | 1 |  | 0 |  |  | základní |  | 0 | 0 | 0 | 0 | 0 | 4 | K | 3 | ROZPOCET | 0 | 0 | 0 | 0 | 0 | 1 | 0 | 4 | 180
60 | K | Pol160 | 12730 zás.vest.16A 5p 400V IP44 | ks | 1 |  | 0 |  |  | základní |  | 0 | 0 | 0 | 0 | 0 | 4 | K | 3 | ROZPOCET | 0 | 0 | 0 | 0 | 0 | 1 | 0 | 4 | 182
61 | K | Pol161 | 12801 zás.vest.32A 4p 400V IP44 | ks | 1 |  | 0 |  |  | základní |  | 0 | 0 | 0 | 0 | 0 | 4 | K | 3 | ROZPOCET | 0 | 0 | 0 | 0 | 0 | 1 | 0 | 4 | 184
62 | K | Pol162 | RSA4 Řadová svornice | ks | 8 |  | 0 |  |  | základní |  | 0 | 0 | 0 | 0 | 0 | 4 | K | 3 | ROZPOCET | 0 | 0 | 0 | 0 | 0 | 1 | 0 | 4 | 186
63 | K | Pol163 | RSA16 Řadová svornice | ks | 9 |  | 0 |  |  | základní |  | 0 | 0 | 0 | 0 | 0 | 4 | K | 3 | ROZPOCET | 0 | 0 | 0 | 0 | 0 | 1 | 0 | 4 | 188
| D | D4 | Specifikace dodávky RMS2.1 |  |  |  | 0 |  |  |  |  | 0 |  | 0 |  | 0 | 1 | D | 2 | ROZPOCET | [6 empty] | 0
64 | K | Pol164 | FLP-12,5 V/3 90 kA (8/20)/3 póly, vyjímatelný modul varistoru | ks | 1 |  | 0 |  |  | základní |  | 0 | 0 | 0 | 0 | 0 | 4 | K | 3 | ROZPOCET | 0 | 0 | 0 | 0 | 0 | 1 | 0 | 4 | 194
65 | K | Pol165 | PL7-B6/1 Jistič char B, 1-pólový, 10kA | ks | 1 |  | 0 |  |  | základní |  | 0 | 0 | 0 | 0 | 0 | 4 | K | 3 | ROZPOCET | 0 | 0 | 0 | 0 | 0 | 1 | 0 | 4 | 196
66 | K | Pol152 | PL7-B16/1 Jistič char B, 1-pólový, 10kA | ks | 1 |  | 0 |  |  | základní |  | 0 | 0 | 0 | 0 | 0 | 4 | K | 3 | ROZPOCET | 0 | 0 | 0 | 0 | 0 | 1 | 0 | 4 | 198
67 | K | Pol153 | PL7-C16/3 Jistič char C, 3-pólový, 10kA | ks | 1 |  | 0 |  |  | základní |  | 0 | 0 | 0 | 0 | 0 | 4 | K | 3 | ROZPOCET | 0 | 0 | 0 | 0 | 0 | 1 | 0 | 4 | 200
68 | K | Pol154 | PL7-C25/3 Jistič char C, 3-pólový, 10kA | ks | 1 |  | 0 |  |  | základní |  | 0 | 0 | 0 | 0 | 0 | 4 | K | 3 | ROZPOCET | 0 | 0 | 0 | 0 | 0 | 1 | 0 | 4 | 202
69 | K | Pol155 | PL7-C32/3 Jistič char C, 3-pólový, 10kA | ks | 2 |  | 0 |  |  | základní |  | 0 | 0 | 0 | 0 | 0 | 4 | K | 3 | ROZPOCET | 0 | 0 | 0 | 0 | 0 | 1 | 0 | 4 | 204
70 | K | Pol156 | PL7-C40/3 Jistič char C, 3-pólový, 10kA | ks | 1 |  | 0 |  |  | základní |  | 0 | 0 | 0 | 0 | 0 | 4 | K | 3 | ROZPOCET | 0 | 0 | 0 | 0 | 0 | 1 | 0 | 4 | 206
71 | K | Pol166 | Z-MS-10/3 Spínač motorů 3-pól | ks | 1 |  | 0 |  |  | základní |  | 0 | 0 | 0 | 0 | 0 | 4 | K | 3 | ROZPOCET | 0 | 0 | 0 | 0 | 0 | 1 | 0 | 4 | 208
72 | K | Pol157 | PF7-63/4/003-A Chránič Ir=250A, typ A, 4-pól | ks | 1 |  | 0 |  |  | základní |  | 0 | 0 | 0 | 0 | 0 | 4 | K | 3 | ROZPOCET | 0 | 0 | 0 | 0 | 0 | 1 | 0 | 4 | 210
73 | K | Pol167 | M22-DDL-GR-X1/X0/K11/230-W Dvojité tlač,komplet,IP66,bílá LED,bílá čočka,O/I,1z1v | ks | 1 |  | 0 |  |  | základní |  | 0 | 0 | 0 | 0 | 0 | 4 | K | 3 | ROZPOCET | 0 | 0 | 0 | 0 | 0 | 1 | 0 | 4 | 212
74 | K | Pol168 | DILM12-10 230V50HZ Stykač, 3pól+1z0v | ks | 1 |  | 0 |  |  | základní |  | 0 | 0 | 0 | 0 | 0 | 4 | K | 3 | ROZPOCET | 0 | 0 | 0 | 0 | 0 | 1 | 0 | 4 | 214
75 | K | Pol159 | 12772 zás.vest.16A 3p 230V IP44 | ks | 1 |  | 0 |  |  | základní |  | 0 | 0 | 0 | 0 | 0 | 4 | K | 3 | ROZPOCET | 0 | 0 | 0 | 0 | 0 | 1 | 0 | 4 | 216
76 | K | Pol160 | 12730 zás.vest.16A 5p 400V IP44 | ks | 1 |  | 0 |  |  | základní |  | 0 | 0 | 0 | 0 | 0 | 4 | K | 3 | ROZPOCET | 0 | 0 | 0 | 0 | 0 | 1 | 0 | 4 | 218
77 | K | Pol161 | 12801 zás.vest.32A 4p 400V IP44 | ks | 1 |  | 0 |  |  | základní |  | 0 | 0 | 0 | 0 | 0 | 4 | K | 3 | ROZPOCET | 0 | 0 | 0 | 0 | 0 | 1 | 0 | 4 | 220
78 | K | Pol169 | HRH-5 hlídací hladiny s 1stavovým. i 2stav. hlídáním, nastav.citlivost i čas.prodleva,měřící frekv. 50Hz | ks | 1 |  | 0 |  |  | základní |  | 0 | 0 | 0 | 0 | 0 | 4 | K | 3 | ROZPOCET | 0 | 0 | 0 | 0 | 0 | 1 | 0 | 4 | 222
79 | K | Pol162 | RSA4 Řadová svornice | ks | 10 |  | 0 |  |  | základní |  | 0 | 0 | 0 | 0 | 0 | 4 | K | 3 | ROZPOCET | 0 | 0 | 0 | 0 | 0 | 1 | 0 | 4 | 228
80 | K | Pol163 | RSA16 Řadová svornice | ks | 3 |  | 0 |  |  | základní |  | 0 | 0 | 0 | 0 | 0 | 4 | K | 3 | ROZPOCET | 0 | 0 | 0 | 0 | 0 | 1 | 0 | 4 | 230
| D | D5 | Elektromontáže |  |  |  | 0 |  |  |  |  | 0 |  | 0 |  | 0 | 1 | D | 1 | ROZPOCET | [6 empty] | 0
| D | D6 | TRUBKA TUHÁ TĚŽKÁ 1250N PVC |  |  |  | 0 |  |  |  |  | 0 |  | 0 |  | 0 | 1 | D | 2 | ROZPOCET | [6 empty] | 0
81 | K | Pol173 | 8032 FA D32/26,6mm | m | 2 |  | 0 |  |  | základní |  | 0 | 0 | 0 | 0 | 0 | 4 | K | 3 | ROZPOCET | 0 | 0 | 0 | 0 | 0 | 1 | 0 | 4 | 234
| D | D7 | TRUBKA KOPOFLEX 450N LDPE/HDPE |  |  |  | 0 |  |  |  |  | 0 |  | 0 |  | 0 | 1 | D | 2 | ROZPOCET | [6 empty] | 0
82 | K | Pol174 | KF 09040 D40/32mm | m | 60 |  | 0 |  |  | základní |  | 0 | 0 | 0 | 0 | 0 | 4 | K | 3 | ROZPOCET | 0 | 0 | 0 | 0 | 0 | 1 | 0 | 4 | 236
83 | K | Pol175 | KF 09050 D50/41mm | m | 70 |  | 0 |  |  | základní |  | 0 | 0 | 0 | 0 | 0 | 4 | K | 3 | ROZPOCET | 0 | 0 | 0 | 0 | 0 | 1 | 0 | 4 | 238
| D | D8 | KABELOVÝ ŽLAB MERKUR - ŽÁROVÝ ZINEK VČ. NK |  |  |  | 0 |  |  |  |  | 0 |  | 0 |  | 0 | 1 | D | 2 | ROZPOCET | [6 empty] | 0
84 | K | Pol176 | 50/50 žz Žlab MERKUR 50/50 žárový zinek (ARK-10001) | m | 10 |  | 0 |  |  | základní |  | 0 | 0 | 0 | 0 | 0 | 4 | K | 3 | ROZPOCET | 0 | 0 | 0 | 0 | 0 | 1 | 0 | 4 | 240
| D | D9 | KABEL SILOVÝ,IZOLACE PVC |  |  |  | 0 |  |  |  |  | 0 |  | 0 |  | 0 | 1 | D | 2 | ROZPOCET | [6 empty] | 0
85 | K | Pol177 | CYKY-J 4x16 , pevně | m | 72 |  | 0 |  |  | základní |  | 0 | 0 | 0 | 0 | 0 | 4 | K | 3 | ROZPOCET | 0 | 0 | 0 | 0 | 0 | 1 | 0 | 4 | 242
86 | K | Pol178 | CYKY-J 5x6 , pevně | m | 60 |  | 0 |  |  | základní |  | 0 | 0 | 0 | 0 | 0 | 4 | K | 3 | ROZPOCET | 0 | 0 | 0 | 0 | 0 | 1 | 0 | 4 | 244
| D | D11 | UKONČENÍ KABELŮ SMRŠŤOVACÍ ZÁKLOPKOU |  |  |  | 0 |  |  |  |  | 0 |  | 0 |  | 0 | 1 | D | 2 | ROZPOCET | [6 empty] | 0
87 | K | Pol179 | Do 4x25 mm2 | ks | 2 |  | 0 |  |  | základní |  | 0 | 0 | 0 | 0 | 0 | 4 | K | 3 | ROZPOCET | 0 | 0 | 0 | 0 | 0 | 1 | 0 | 4 | 246
88 | K | Pol180 | Do 5x10 mm2 | ks | 6 |  | 0 |  |  | základní |  | 0 | 0 | 0 | 0 | 0 | 4 | K | 3 | ROZPOCET | 0 | 0 | 0 | 0 | 0 | 1 | 0 | 4 | 248
| D | D12 | UKONČENÍ VODIČŮ V ROZVADĚČÍCH |  |  |  | 0 |  |  |  |  | 0 |  | 0 |  | 0 | 1 | D | 2 | ROZPOCET | [6 empty] | 0
89 | K | Pol181 | Do 6 mm2 | ks | 30 |  | 0 |  |  | základní |  | 0 | 0 | 0 | 0 | 0 | 4 | K | 3 | ROZPOCET | 0 | 0 | 0 | 0 | 0 | 1 | 0 | 4 | 250
90 | K | Pol182 | Do 16 mm2 | ks | 12 |  | 0 |  |  | základní |  | 0 | 0 | 0 | 0 | 0 | 4 | K | 3 | ROZPOCET | 0 | 0 | 0 | 0 | 0 | 1 | 0 | 4 | 252
| D | D13 | OCELOVÝ DRÁT POZINKOVANÝ |  |  |  | 0 |  |  |  |  | 0 |  | 0 |  | 0 | 1 | D | 2 | ROZPOCET | [6 empty] | 0
91 | K | Pol183 | FeZn-D10 (0,62kg/m), volně | m | 5 |  | 0 |  |  | základní |  | 0 | 0 | 0 | 0 | 0 | 4 | K | 3 | ROZPOCET | 0 | 0 | 0 | 0 | 0 | 1 | 0 | 4 | 254
| D | D14 | OCELOVÝ PÁSEK POZINKOVANÝ |  |  |  | 0 |  |  |  |  | 0 |  | 0 |  | 0 | 1 | D | 2 | ROZPOCET | [6 empty] | 0
92 | K | Pol67 | FeZn30x4 (0,95 kg/m), volně | m | 40 |  | 0 |  |  | základní |  | 0 | 0 | 0 | 0 | 0 | 4 | K | 3 | ROZPOCET | 0 | 0 | 0 | 0 | 0 | 1 | 0 | 4 | 256
| D | D15 | SOUČÁSTI HROMOSVODŮ |  |  |  | 0 |  |  |  |  | 0 |  | 0 |  | 0 | 1 | D | 2 | ROZPOCET | [6 empty] | 0
93 | K | Pol73 | SR 3a svorka zemnící páska-drát | ks | 2 |  | 0 |  |  | základní |  | 0 | 0 | 0 | 0 | 0 | 4 | K | 3 | ROZPOCET | 0 | 0 | 0 | 0 | 0 | 1 | 0 | 4 | 258
94 | K | Pol184 | SR 2b svorka pro zemnící pásku | ks | 2 |  | 0 |  |  | základní |  | 0 | 0 | 0 | 0 | 0 | 4 | K | 3 | ROZPOCET | 0 | 0 | 0 | 0 | 0 | 1 | 0 | 4 | 260
| D | D16 | MONTÁŽ PLASTOVÝCH SKŘÍNÍ |  |  |  | 0 |  |  |  |  | 0 |  | 0 |  | 0 | 1 | D | 2 | ROZPOCET | [6 empty] | 0
95 | K | Pol185 | Do 10 kg | ks | 1 |  | 0 |  |  | základní |  | 0 | 0 | 0 | 0 | 0 | 4 | K | 3 | ROZPOCET | 0 | 0 | 0 | 0 | 0 | 1 | 0 | 4 | 262
| D | D17 | MONTÁŽ KOMPAKTNÍHO PILÍŘE |  |  |  | 0 |  |  |  |  | 0 |  | 0 |  | 0 | 1 | D | 2 | ROZPOCET | [6 empty] | 0
96 | K | Pol186 | do š. 500mm | ks | 2 |  | 0 |  |  | základní |  | 0 | 0 | 0 | 0 | 0 | 4 | K | 3 | ROZPOCET | 0 | 0 | 0 | 0 | 0 | 1 | 0 | 4 | 264
| D | D18 | HODINOVE ZUCTOVACI SAZBY |  |  |  | 0 |  |  |  |  | 0 |  | 0 |  | 0 | 1 | D | 2 | ROZPOCET | [6 empty] | 0
97 | K | Pol60 | Napojeni na stavajici zarizeni | hod | 2 |  | 0 |  |  | základní |  | 0 | 0 | 0 | 0 | 0 | 4 | K | 3 | ROZPOCET | 0 | 0 | 0 | 0 | 0 | 1 | 0 | 4 | 266
98 | K | Pol187 | Prepojeni kabelu | hod | 1 |  | 0 |  |  | základní |  | 0 | 0 | 0 | 0 | 0 | 4 | K | 3 | ROZPOCET | 0 | 0 | 0 | 0 | 0 | 1 | 0 | 4 | 268
99 | K | Pol188 | Montaz kabelu cerpadla | kpl | 1 |  | 0 |  |  | základní |  | 0 | 0 | 0 | 0 | 0 | 4 | K | 3 | ROZPOCET | 0 | 0 | 0 | 0 | 0 | 1 | 0 | 4 | 270
100 | K | Pol189 | Montaz kabelu sondy | kpl | 1 |  | 0 |  |  | základní |  | 0 | 0 | 0 | 0 | 0 | 4 | K | 3 | ROZPOCET | 0 | 0 | 0 | 0 | 0 | 1 | 0 | 4 | 272
| D | D19 | PROVEDENI REVIZNICH ZKOUSEK |  |  |  | 0 |  |  |  |  | 0 |  | 0 |  | 0 | 1 | D | 2 | ROZPOCET | [6 empty] | 0
101 | K | Pol64 | Revizni technik | hod | 10 |  | 0 |  |  | základní |  | 0 | 0 | 0 | 0 | 0 | 4 | K | 3 | ROZPOCET | 0 | 0 | 0 | 0 | 0 | 1 | 0 | 4 | 274
| D | D20 | Zemní práce |  |  |  | 0 |  |  |  |  | 0 |  | 0 |  | 0 | 1 | D | 1 | ROZPOCET | [6 empty] | 0
| D | D21 | VYTÝČENÍ TRATI KABEL.VEDENÍ |  |  |  | 0 |  |  |  |  | 0 |  | 0 |  | 0 | 1 | D | 2 | ROZPOCET | [6 empty] | 0
102 | K | Pol129 | V zastaveném prostoru | km | 0.1 |  | 0 |  |  | základní |  | 0 | 0 | 0 | 0 | 0 | 4 | K | 3 | ROZPOCET | 0 | 0 | 0 | 0 | 0 | 1 | 0 | 4 | 120
| D | D22 | BOURANÍ ŽIVIČNÝCH POVRCHŮ |  |  |  | 0 |  |  |  |  | 0 |  | 0 |  | 0 | 1 | D | 2 | ROZPOCET | [6 empty] | 0
103 | K | Pol130 | Síla vrstvy 3-5cm | m2 | 7 |  | 0 |  |  | základní |  | 0 | 0 | 0 | 0 | 0 | 4 | K | 3 | ROZPOCET | 0 | 0 | 0 | 0 | 0 | 1 | 0 | 4 | 122
| D | D23 | ŘEZÁNÍ SPÁRY |  |  |  | 0 |  |  |  |  | 0 |  | 0 |  | 0 | 1 | D | 2 | ROZPOCET | [6 empty] | 0
104 | K | Pol131 | V asfaltu nebo betonu | m | 14 |  | 0 |  |  | základní |  | 0 | 0 | 0 | 0 | 0 | 4 | K | 3 | ROZPOCET | 0 | 0 | 0 | 0 | 0 | 1 | 0 | 4 | 124
| D | D25 | VÝKOP JÁMY PRO STOŽÁR,BETONOVÝ ZÁKLAD A JINÉ ZAŘÍZENÍ |  |  |  | 0 |  |  |  |  | 0 |  | 0 |  | 0 | 1 | D | 2 | ROZPOCET | [6 empty] | 0
105 | K | Pol132 | Zemina třídy 3-4,ručně | m3 | 1 |  | 0 |  |  | základní |  | 0 | 0 | 0 | 0 | 0 | 4 | K | 3 | ROZPOCET | 0 | 0 | 0 | 0 | 0 | 1 | 0 | 4 | 126
| D | D26 | ZÁKLAD Z PROSTÉHO BETONU |  |  |  | 0 |  |  |  |  | 0 |  | 0 |  | 0 | 1 | D | 2 | ROZPOCET | [6 empty] | 0
106 | K | Pol133 | Do bednění | m3 | 1 |  | 0 |  |  | základní |  | 0 | 0 | 0 | 0 | 0 | 4 | K | 3 | ROZPOCET | 0 | 0 | 0 | 0 | 0 | 1 | 0 | 4 | 128
| D | D27 | ROZBOURÁNÍ BETONOVÉHO ZÁKLADU |  |  |  | 0 |  |  |  |  | 0 |  | 0 |  | 0 | 1 | D | 2 | ROZPOCET | [6 empty] | 0
107 | K | Pol134 | Premist.mater.nalozeni,odvoz | m3 | 0.4 |  | 0 |  |  | základní |  | 0 | 0 | 0 | 0 | 0 | 4 | K | 3 | ROZPOCET | 0 | 0 | 0 | 0 | 0 | 1 | 0 | 4 | 130
| D | D29 | HLOUBENÍ KABELOVÉ RÝHY V ZEMINĚ TŘÍDY 3 |  |  |  | 0 |  |  |  |  | 0 |  | 0 |  | 0 | 1 | D | 2 | ROZPOCET | [6 empty] | 0
108 | K | Pol135 | Šíře 500mm,hloubka 1100mm | m | 85 |  | 0 |  |  | základní |  | 0 | 0 | 0 | 0 | 0 | 4 | K | 3 | ROZPOCET | 0 | 0 | 0 | 0 | 0 | 1 | 0 | 4 | 132
| D | D31 | ZŘÍZENÍ KABEL.LOŽE Z KOPANÉHO PÍSKU BEZ ZAKRYTÍ |  |  |  | 0 |  |  |  |  | 0 |  | 0 |  | 0 | 1 | D | 2 | ROZPOCET | [6 empty] | 0
109 | K | Pol136 | Šíře do 65cm,tloušťka 10cm | m | 170 |  | 0 |  |  | základní |  | 0 | 0 | 0 | 0 | 0 | 4 | K | 3 | ROZPOCET | 0 | 0 | 0 | 0 | 0 | 1 | 0 | 4 | 134
| D | D32 | FOLIE VÝSTRAŽNÁ Z PVC |  |  |  | 0 |  |  |  |  | 0 |  | 0 |  | 0 | 1 | D | 2 | ROZPOCET | [6 empty] | 0
110 | K | Pol137 | Šířka 33cm | m | 90 |  | 0 |  |  | základní |  | 0 | 0 | 0 | 0 | 0 | 4 | K | 3 | ROZPOCET | 0 | 0 | 0 | 0 | 0 | 1 | 0 | 4 | 136
| D | D34 | ZAJIŠTĚNÍ VSTUPNÍHO A VÝSTUPNÍHO OTVORU VE STĚNĚ |  |  |  | 0 |  |  |  |  | 0 |  | 0 |  | 0 | 1 | D | 2 | ROZPOCET | [6 empty] | 0
111 | K | Pol138 | Proti vniknutí vody do budovy | ks | 1 |  | 0 |  |  | základní |  | 0 | 0 | 0 | 0 | 0 | 4 | K | 3 | ROZPOCET | 0 | 0 | 0 | 0 | 0 | 1 | 0 | 4 | 138
| D | D36 | ZÁHOZ KABEL.RÝHY-ZEMINA TŘ.3 VČETNĚ HUTNĚNÍ |  |  |  | 0 |  |  |  |  | 0 |  | 0 |  | 0 | 1 | D | 2 | ROZPOCET | [6 empty] | 0
112 | K | Pol139 | Šíře 500mm,hloubka 900mm | m | 85 |  | 0 |  |  | základní |  | 0 | 0 | 0 | 0 | 0 | 4 | K | 3 | ROZPOCET | 0 | 0 | 0 | 0 | 0 | 1 | 0 | 4 | 140
| D | D38 | PROVIZORNÍ ÚPRAVA TERÉNU V PŘÍRODNÍ ZEMINĚ |  |  |  | 0 |  |  |  |  | 0 |  | 0 |  | 0 | 1 | D | 2 | ROZPOCET | [6 empty] | 0
113 | K | Pol140 | Zemina třídy 3 | m2 | 43 |  | 0 |  |  | základní |  | 0 | 0 | 0 | 0 | 0 | 4 | K | 3 | ROZPOCET | 0 | 0 | 0 | 0 | 0 | 1 | 0 | 4 | 142
| D | D39 | PODKLADOVÁ VRSTVA |  |  |  | 0 |  |  |  |  | 0 |  | 0 |  | 0 | 1 | D | 2 | ROZPOCET | [6 empty] | 0
114 | K | Pol141 | Ze štěrku vrstva 10cm | m2 | 6 |  | 0 |  |  | základní |  | 0 | 0 | 0 | 0 | 0 | 4 | K | 3 | ROZPOCET | 0 | 0 | 0 | 0 | 0 | 1 | 0 | 4 | 144
115 | K | Pol142 | Ze šterkopísku | m3 | 1.2 |  | 0 |  |  | základní |  | 0 | 0 | 0 | 0 | 0 | 4 | K | 3 | ROZPOCET | 0 | 0 | 0 | 0 | 0 | 1 | 0 | 4 | 146
| D | D40 | JEDNOVRSTVOVÁ VOZOVKA |  |  |  | 0 |  |  |  |  | 0 |  | 0 |  | 0 | 1 | D | 2 | ROZPOCET | [6 empty] | 0
116 | K | Pol143 | Vrstva asfaltobetonu 10cm | m2 | 6 |  | 0 |  |  | základní |  | 0 | 0 | 0 | 0 | 0 | 4 | K | 3 | ROZPOCET | 0 | 0 | 0 | 0 | 0 | 1 | 0 | 4 | 148
| D | D41 | PRŮRAZ BETONOVOU ZDÍ |  |  |  | 0 |  |  |  |  | 0 |  | 0 |  | 0 | 1 | D | 2 | ROZPOCET | [6 empty] | 0
117 | K | Pol144 | O tloušťce 30cm | ks | 1 |  | 0 |  |  | základní |  | 0 | 0 | 0 | 0 | 0 | 4 | K | 3 | ROZPOCET | 0 | 0 | 0 | 0 | 0 | 1 | 0 | 4 | 150
| D | D43 | ZAMĚŘENÍ TRASY KABEL.VEDENÍ DO GEODETICKÉ MAPY |  |  |  | 0 |  |  |  |  | 0 |  | 0 |  | 0 | 1 | D | 2 | ROZPOCET | [6 empty] | 0
118 | K | Pol145 | volný terén | m | 85 |  | 0 |  |  | základní |  | 0 | 0 | 0 | 0 | 0 | 4 | K | 3 | ROZPOCET | 0 | 0 | 0 | 0 | 0 | 1 | 0 | 4 | 152
| D | D44 | POPLATEK ZA ULOŽENÍ NA SKLÁDKU |  |  |  | 0 |  |  |  |  | 0 |  | 0 |  | 0 | 1 | D | 2 | ROZPOCET | [6 empty] | 0
119 | K | Pol146 | Hlušina (2,1t/m3) | t | 20 |  | 0 |  |  | základní |  | 0 | 0 | 0 | 0 | 0 | 4 | K | 3 | ROZPOCET | 0 | 0 | 0 | 0 | 0 | 1 | 0 | 4 | 154
120 | K | Pol147 | Asfaltové kry (2,2t/m3) | t | 1.3 |  | 0 |  |  | základní |  | 0 | 0 | 0 | 0 | 0 | 4 | K | 3 | ROZPOCET | 0 | 0 | 0 | 0 | 0 | 1 | 0 | 4 | 156
| D | Dost | Ostatní |  |  |  | 0 |  |  |  |  | 0 |  | 0 |  | 0 | 1 | D | 0 | ROZPOCET | [6 empty] | 0
121 | K | ost1 | Podružný materiál | kpl | 1 |  | 0 |  |  | základní |  | 0 | 0 | 0 | 0 | 0 | 4 | K | 1 | ROZPOCET | 0 | 0 | 0 | 0 | 0 | 1 | 0 | 4 | -1727206063
122 | K | ost2 | PPV | kpl | 1 |  | 0 |  |  | základní |  | 0 | 0 | 0 | 0 | 0 | 4 | K | 1 | ROZPOCET | 0 | 0 | 0 | 0 | 0 | 1 | 0 | 4 | 904514559
123 | K | ost3 | Zaškolení, dodav.dokumentace, doprava prac.atd. | kpl | 1 |  | 0 |  |  | základní |  | 0 | 0 | 0 | 0 | 0 | 4 | K | 1 | ROZPOCET | 0 | 0 | 0 | 0 | 0 | 1 | 0 | 4 | -1833200600
124 | K | ost4 | Doprava a přesun dodávek | kpl | 1 |  | 0 |  |  | základní |  | 0 | 0 | 0 | 0 | 0 | 4 | K | 1 | ROZPOCET | 0 | 0 | 0 | 0 | 0 | 1 | 0 | 4 | 1221677302

## D1-04 - Demolice stávajíc...
{d9f0b6ac-ac7f-4e60-b6ff-bfb1ad5a52f9}
2
| KRYCÍ LIST SOUPISU PRACÍ | [7 empty] | v --- níže se nacházejí doplnkové a pomocné údaje k sestavám --- v | [8 empty] | False
Stavba:
Sklad soli Třemošnice
Objekt:
D1-04 - Demolice stávajících objektů
| KSO: |  |  |  |  | CC-CZ:
| Místo: |  |  |  |  | Datum: | 16. 1. 2025
| Zadavatel: |  |  |  |  | IČ:
|  | SÚS Pardubického kraje |  |  |  | DIČ:
| Účastník: |  |  |  |  | IČ: | Vyplň údaj
|  | Vyplň údaj |  |  |  | DIČ: | Vyplň údaj
| Projektant: |  |  |  |  | IČ: | 27492851
|  | APOLO CZ s.r.o. |  |  |  | DIČ:
| Zpracovatel: |  |  |  |  | IČ:
|  | Ing.Jiří Pitra |  |  |  | DIČ:
Poznámka:
| Cena bez DPH | [5 empty] | 0
|  |  | Základ daně |  |  | Sazba daně | Výše daně
| DPH | základní | 0 |  |  | 21% | 0
|  | snížená | 0 |  |  | 12% | 0
|  | zákl. přenesená | 0 |  |  | 21% | 0
|  | sníž. přenesená | 0 |  |  | 12% | 0
|  | nulová | 0 |  |  | 0% | 0
| Cena s DPH |  |  | v | CZK |  | 0
REKAPITULACE ČLENĚNÍ SOUPISU PRACÍ
Stavba:
Sklad soli Třemošnice
Objekt:
D1-04 - Demolice stávajících objektů
Místo: | [5 empty] | Datum: | 16. 1. 2025
Zadavatel: |  |  | SÚS Pardubického kraje |  |  | Projektant: | APOLO CZ s.r.o.
Účastník: |  |  | Vyplň údaj |  |  | Zpracovatel: | Ing.Jiří Pitra
Kód dílu - Popis | [6 empty] | Cena celkem [CZK]
Náklady stavby celkem | [6 empty] | 0 | [11 empty] | -1
| HSV - Práce a dodávky HSV | [5 empty] | 0
| 94 - Lešení a stavební výtahy | [5 empty] | 0
| 98 - Demolice a sanace | [5 empty] | 0
| 98ost - Demolice podlahy až po HH ŠP podsypu, soklu, žlabovek a části základů | [5 empty] | 0
| 998 - Přesun hmot | [5 empty] | 0
SOUPIS PRACÍ
Stavba:
Sklad soli Třemošnice
Objekt:
D1-04 - Demolice stávajících objektů
Místo: | [5 empty] | Datum: | 16. 1. 2025
Zadavatel: |  |  | SÚS Pardubického kraje |  |  | Projektant: | APOLO CZ s.r.o.
Účastník: |  |  | Vyplň údaj |  |  | Zpracovatel: | Ing.Jiří Pitra
PČ | Typ | Kód | Popis | MJ | Množství | J.cena [CZK] | Cena celkem [CZK] | Cenová soustava |  | DPH | J. Nh [h] | Nh celkem [h] | J. hmotnost [t] | Hmotnost celkem [t] | J. suť [t] | Suť Celkem [t]
Náklady soupisu celkem | [6 empty] | 0 |  |  |  |  | 0 |  | 0.0055565 |  | 363.0197 |  | D | -1 | [10 empty] | 0
| D | HSV | Práce a dodávky HSV |  |  |  | 0 |  |  |  |  | 0 |  | 0.0055565 |  | 363.0197 | 1 | D | 0 |  |  |  | ROZPOCET | [6 empty] | 0
| D | 94 | Lešení a stavební výtahy |  |  |  | 0 |  |  |  |  | 0 |  | 0 |  | 0 | 1 | D | 1 |  |  |  | ROZPOCET | [6 empty] | 0
1 | K | 945412111 | Teleskopická hydraulická montážní plošina na samohybném podvozku, s otočným košem výšky zdvihu do 8 m | den | 5 |  | 0 | CS ÚRS 2025 01 |  | základní |  | 0 | 0 | 0 | 0 | 0 | 4 | K | 2 |  |  |  | ROZPOCET | 0 | 0 | 0 | 0 | 0 | 1 | 0 | 4 | -1033358910
| Online PSC |  | https://podminky.urs.cz/item/CS_URS_2025_01/945412111 | [14 empty] | Online PSC | 2
| D | 98 | Demolice a sanace |  |  |  | 0 |  |  |  |  | 0 |  | 0 |  | 54.1757 | 1 | D | 1 |  |  |  | ROZPOCET | [6 empty] | 0
2 | K | 98os | Odpojení sítí od demolovaného objektu vč.jejich zajištění | kpl | 1 |  | 0 |  |  | základní |  | 0 | 0 | 0 | 0 | 0 | 4 | K | 2 |  |  |  | ROZPOCET | 0 | 0 | 0 | 0 | 0 | 1 | 0 | 4 | 1668010766
3 | K | 981011111 | Demolice budov postupným rozebíráním dřevěných lehkých, jednostranně obitých | m3 | 1209.402 |  | 0 | CS ÚRS 2025 01 |  | základní |  | 0 | 0 | 0 | 0.039 | 47.1667 | 4 | K | 2 |  |  |  | ROZPOCET | 0 | 0 | 0 | 0 | 0 | 1 | 0 | 4 | 1629959063
| Online PSC |  | https://podminky.urs.cz/item/CS_URS_2025_01/981011111 | [14 empty] | Online PSC | 2
| P |  | Poznámka k položce: V ceně jsou započteny i náklady na popř. nutné odstranění krovu a střešního pláště postupným rozebíráním. V ceně je započteno odstranění výplní otvorů, instalací a zařizovacích předmětů určených do suti. | [14 empty] | P | 2
| VV |  | položka pro kompletní odstranění dřevěného skeletu haly s veškerým dřevěným opláštěním a jeho nosnou kcí, tzn.: | [14 empty] | VV | 2 | 1 | True | 0 | ROZPOCET
| VV |  | vč.střešního pláště s vaznicemi | [14 empty] | VV | 2 | 1 | True | 0 | ROZPOCET
| VV |  | vč.vnějšího stěnového opláštění s paždíky | [14 empty] | VV | 2 | 1 | True | 0 | ROZPOCET
| VV |  | vč.vnitřního stěnového opláštění s paždíky | [14 empty] | VV | 2 | 1 | True | 0 | ROZPOCET
| VV |  | čv2 | [14 empty] | VV | 2 | 1 | True | 0 | ROZPOCET
| VV |  | 13,186*12,428*(7,88+6,88)/2 |  | 1209.402 | [12 empty] | VV | 2 | 2 | True | 0 | ROZPOCET
| VV |  | Součet |  | 1209.402 | [12 empty] | VV | 2 | 4 | True | 1 | ROZPOCET
4 | K | 997likobj | Likvidace odpadu z demolice objektu dle zvyklostí a zkušeností zhotovitele (převažuje dřevo a minimum železo a PVC střeš.pláště) - např.recykl.skládka, odprodej, atd. | t | 47.167 |  | 0 |  |  | základní |  | 0 | 0 | 0 | 0 | 0 | 4 | K | 2 |  |  |  | ROZPOCET | 0 | 0 | 0 | 0 | 0 | 1 | 0 | 4 | -1141877103
5 | K | 981332111 | Demolice ocelových konstrukcí hal, sil, technologických zařízení apod. jakýmkoliv způsobem | t | 7.009 |  | 0 | CS ÚRS 2025 01 |  | základní |  | 0 | 0 | 0 | 1 | 7.009 | 4 | K | 2 |  |  |  | ROZPOCET | 0 | 0 | 0 | 0 | 0 | 1 | 0 | 4 | 628061927
| Online PSC |  | https://podminky.urs.cz/item/CS_URS_2025_01/981332111 | [14 empty] | Online PSC | 2
| VV |  | položka pro odstranění ocel.nosníků vetknutých do základu, které nesou vnitřní dřevěné opláštěním | [14 empty] | VV | 2 | 1 | True | 0 | ROZPOCET
| VV |  | uvažováno cca 25kg/bm a odříznutí na úrovni HI (zbylá část bude odstraněna v rámci bour.základu) | [14 empty] | VV | 2 | 1 | True | 0 | ROZPOCET
| VV |  | čv2 | [14 empty] | VV | 2 | 1 | True | 0 | ROZPOCET
| VV |  | 3,15*(8*2+25+24*2)*25,0*0,001 |  | 7.009 | [12 empty] | VV | 2 | 2 | True | 0 | ROZPOCET
| VV |  | Součet |  | 7.009 | [12 empty] | VV | 2 | 4 | True | 1 | ROZPOCET
6 | K | 997likok | Likvidace odstraněných ocel.profilů dle zvyklostí a zkušeností zhotovitele - např.recykl.skládka, odprodej, atd. | t | 7.009 |  | 0 |  |  | základní |  | 0 | 0 | 0 | 0 | 0 | 4 | K | 2 |  |  |  | ROZPOCET | 0 | 0 | 0 | 0 | 0 | 1 | 0 | 4 | 862810985
| D | 98ost | Demolice podlahy až po HH ŠP podsypu, soklu, žlabovek a části základů |  |  |  | 0 |  |  |  |  | 0 |  | 0.0055565 |  | 308.844 | 1 | D | 1 |  |  |  | ROZPOCET | [6 empty] | 0
7 | K | 113154525 | Frézování živičného podkladu nebo krytu s naložením hmot na dopravní prostředek plochy do 500 m2 pruhu šířky přes 0,5 m, tloušťky vrstvy 70 mm | m2 | 277.824 |  | 0 | CS ÚRS 2025 01 |  | základní |  | 0 | 2e-05 | 0.0055565 | 0.161 | 44.7297 | 4 | K | 2 |  |  |  | ROZPOCET | 0 | 0 | 0 | 0 | 0 | 1 | 0 | 4 | 985091026
| Online PSC |  | https://podminky.urs.cz/item/CS_URS_2025_01/113154525 | [14 empty] | Online PSC | 2
| P |  | Poznámka k položce: pokud se zhotovitel rozhodne pro vybourání asfaltu, tak v této položce ocení jeho vybourání bez ohledu na ceníkový popis položky pro frézování | [14 empty] | P | 2
| VV |  | rozpočet uvažuje s odfrézování ve 2 záběrech | [14 empty] | VV | 2 | 1 | True | 0 | ROZPOCET
| VV |  | zhotovitel ocení tuto položku dle jeho TG postupu (1 záběr nebo více záběrů dle typu použité frézy) bez ohledu na uvedenou výměru | [14 empty] | VV | 2 | 1 | True | 0 | ROZPOCET
| VV |  | tzn. nebudou uplatněny žádné vícepráce a méněpráce z důvodu jiného počtu záběrů | [14 empty] | VV | 2 | 1 | True | 0 | ROZPOCET
| VV |  | čv2 | [14 empty] | VV | 2 | 1 | True | 0 | ROZPOCET
| VV |  | (13,186-0,05*2-0,6*2)*(12,428-0,05*2-0,4*2)*2 |  | 274.044 | [12 empty] | VV | 2 | 2 | True | 0 | ROZPOCET
| VV |  | 4,2*(0,05+0,4)*2 |  | 3.78 | [12 empty] | VV | 2 | 2 | True | 0 | ROZPOCET
| VV |  | Součet |  | 277.824 | [12 empty] | VV | 2 | 4 | True | 1 | ROZPOCET
8 | K | 113fr | Likvidace asf.frézinku dle zvyklostí a zkušeností zhotovitele - např.recykl.skládka, odprodej, do kčních vrstev zpev.ploch atd. | t | 44.73 |  | 0 |  |  | základní |  | 0 | 0 | 0 | 0 | 0 | 4 | K | 2 |  |  |  | ROZPOCET | 0 | 0 | 0 | 0 | 0 | 1 | 0 | 4 | -1404243524
| P |  | Poznámka k položce: pokud se zhotovitel rozhodne pro vybourání asfaltu, tak v této položce ocení likvidaci vybouraného asfaltu bez ohledu na popis položky pro likvidaci frézinku | [14 empty] | P | 2
9 | K | 113107143 | Odstranění podkladů nebo krytů ručně s přemístěním hmot na skládku na vzdálenost do 3 m nebo s naložením na dopravní prostředek živičných, o tl. vrstvy přes 100 do 150 mm | m2 | 8.994 |  | 0 | CS ÚRS 2025 01 |  | základní |  | 0 | 0 | 0 | 0.316 | 2.8421 | 4 | K | 2 |  |  |  | ROZPOCET | 0 | 0 | 0 | 0 | 0 | 1 | 0 | 4 | -1476538017
| Online PSC |  | https://podminky.urs.cz/item/CS_URS_2025_01/113107143 | [14 empty] | Online PSC | 2
| VV |  | ruční dobourání kolem ocel.válc.profilů | [14 empty] | VV | 2 | 1 | True | 0 | ROZPOCET
| VV |  | čv2 | [14 empty] | VV | 2 | 1 | True | 0 | ROZPOCET
| VV |  | (0,6-0,3)*(12,428-0,05*2-0,3*2)*2 |  | 7.037 | [12 empty] | VV | 2 | 2 | True | 0 | ROZPOCET
| VV |  | (0,4-0,3)*(11,886*2-4,2) |  | 1.957 | [12 empty] | VV | 2 | 2 | True | 0 | ROZPOCET
| VV |  | Součet |  | 8.994 | [12 empty] | VV | 2 | 4 | True | 1 | ROZPOCET
10 | K | 997221561 | Vodorovná doprava suti bez naložení, ale se složením a s hrubým urovnáním z kusových materiálů, na vzdálenost do 1 km | t | 2.842 |  | 0 | CS ÚRS 2025 01 |  | základní |  | 0 | 0 | 0 | 0 | 0 | 4 | K | 2 |  |  |  | ROZPOCET | 0 | 0 | 0 | 0 | 0 | 1 | 0 | 4 | -1831562257
| Online PSC |  | https://podminky.urs.cz/item/CS_URS_2025_01/997221561 | [14 empty] | Online PSC | 2
11 | K | 997221569 | Vodorovná doprava suti bez naložení, ale se složením a s hrubým urovnáním Příplatek k ceně za každý další započatý 1 km přes 1 km | t | 39.788 |  | 0 | CS ÚRS 2025 01 |  | základní |  | 0 | 0 | 0 | 0 | 0 | 4 | K | 2 |  |  |  | ROZPOCET | 0 | 0 | 0 | 0 | 0 | 1 | 0 | 4 | 678205831
| Online PSC |  | https://podminky.urs.cz/item/CS_URS_2025_01/997221569 | [14 empty] | Online PSC | 2
| VV |  | 2,842*14 'Přepočtené koeficientem množství |  | 39.788 | [12 empty] | VV | 2 | 2 | False | 1 | ROZPOCET
12 | K | 997221875 | Poplatek za uložení stavebního odpadu na recyklační skládce (skládkovné) asfaltového bez obsahu dehtu zatříděného do Katalogu odpadů pod kódem 17 03 02 | t | 2.842 |  | 0 | CS ÚRS 2025 01 |  | základní |  | 0 | 0 | 0 | 0 | 0 | 4 | K | 2 |  |  |  | ROZPOCET | 0 | 0 | 0 | 0 | 0 | 1 | 0 | 4 | -659689723
| Online PSC |  | https://podminky.urs.cz/item/CS_URS_2025_01/997221875 | [14 empty] | Online PSC | 2
13 | K | 981513114 | Demolice konstrukcí objektů těžkými mechanizačními prostředky konstrukcí ze železobetonu | m3 | 99.227 |  | 0 | CS ÚRS 2025 01 |  | základní |  | 0 | 0 | 0 | 2.41 | 239.1371 | 4 | K | 2 |  |  |  | ROZPOCET | 0 | 0 | 0 | 0 | 0 | 1 | 0 | 4 | -1467824691
| Online PSC |  | https://podminky.urs.cz/item/CS_URS_2025_01/981513114 | [14 empty] | Online PSC | 2
| VV |  | čv2 | [14 empty] | VV | 2 | 1 | True | 0 | ROZPOCET
| VV |  | "bet.mazanina + 1x kari, tl.160mm"0,16*((13,186-0,05*2-0,3*2)*(12,428-0,05*2-0,3*2)+4,2*(0,3+0,05)) |  | 23.665 | [12 empty] | VV | 2 | 2 | True | 0 | ROZPOCET
| VV |  | "žb deska + 2x kari, tl.200mm"0,2*11,186*10,388 |  | 23.24 | [12 empty] | VV | 2 | 2 | True | 0 | ROZPOCET
| VV |  | Mezisoučet |  | 46.905 | [12 empty] | VV | 2 | 3 | True | 0 | ROZPOCET
| VV |  | sokl vč.části základu po úroveň HI | [14 empty] | VV | 2 | 1 | True | 0 | ROZPOCET
| VV |  | (0,5+0,16)*0,3*(4,493-0,05-0,17*2)*2 |  | 1.625 | [12 empty] | VV | 2 | 2 | True | 0 | ROZPOCET
| VV |  | (0,5+0,16)*0,3*(13,186-0,05*2-0,17*4) |  | 2.456 | [12 empty] | VV | 2 | 2 | True | 0 | ROZPOCET
| VV |  | (0,5+0,16)*0,3*(12,428-0,05*2-0,17*2-0,25)*2 |  | 4.648 | [12 empty] | VV | 2 | 2 | True | 0 | ROZPOCET
| VV |  | Mezisoučet |  | 8.729 | [12 empty] | VV | 2 | 3 | True | 0 | ROZPOCET
| VV |  | základ.kce vč.podklaďáku (100% odstranění) - v prostoru nového skladu | [14 empty] | VV | 2 | 1 | True | 0 | ROZPOCET
| VV |  | "od úrovně HI"(1,6-0,14-0,16)*1,02*(13,186+0,4*2) |  | 18.545 | [12 empty] | VV | 2 | 2 | True | 0 | ROZPOCET
| VV |  | "od úrovně HI"(1,6-0,14-0,16)*1,0*(4,194/2+4,194) |  | 8.178 | [12 empty] | VV | 2 | 2 | True | 0 | ROZPOCET
| VV |  | "od úrovně HI"(1,6-0,14-0,16)*2,0*2,05 |  | 5.33 | [12 empty] | VV | 2 | 2 | True | 0 | ROZPOCET
| VV |  | Mezisoučet |  | 32.053 | [12 empty] | VV | 2 | 3 | True | 0 | ROZPOCET
| VV |  | ubourání základ.kce (odhad cca 30% hloubky základu odstranění - tj.cca hl.ubourání 400mm) - v prostoru mimo nový sklad | [14 empty] | VV | 2 | 1 | True | 0 | ROZPOCET
| VV |  | "od úrovně HI"0,4*1,02*(13,186+0,4*2) |  | 5.706 | [12 empty] | VV | 2 | 2 | True | 0 | ROZPOCET
| VV |  | "od úrovně HI"0,4*1,0*(4,194/2+4,194*2) |  | 4.194 | [12 empty] | VV | 2 | 2 | True | 0 | ROZPOCET
| VV |  | "od úrovně HI"0,4*2,0*2,05 |  | 1.64 | [12 empty] | VV | 2 | 2 | True | 0 | ROZPOCET
| VV |  | Mezisoučet |  | 11.54 | [12 empty] | VV | 2 | 3 | True | 0 | ROZPOCET
| VV |  | Součet |  | 99.227 | [12 empty] | VV | 2 | 4 | True | 1 | ROZPOCET
14 | K | 981513116 | Demolice konstrukcí objektů těžkými mechanizačními prostředky konstrukcí z betonu prostého | m3 | 5.81 |  | 0 | CS ÚRS 2025 01 |  | základní |  | 0 | 0 | 0 | 2.2 | 12.782 | 4 | K | 2 |  |  |  | ROZPOCET | 0 | 0 | 0 | 0 | 0 | 1 | 0 | 4 | -585045602
| Online PSC |  | https://podminky.urs.cz/item/CS_URS_2025_01/981513116 | [14 empty] | Online PSC | 2
| VV |  | čv2 | [14 empty] | VV | 2 | 1 | True | 0 | ROZPOCET
| VV |  | "podklaďák, tl.50mm"0,05*11,186*10,388 |  | 5.81 | [12 empty] | VV | 2 | 2 | True | 1 | ROZPOCET
15 | K | 997006512 | Vodorovná doprava suti na skládku s naložením na dopravní prostředek a složením přes 100 m do 1 km | t | 251.919 |  | 0 | CS ÚRS 2025 01 |  | základní |  | 0 | 0 | 0 | 0 | 0 | 4 | K | 2 |  |  |  | ROZPOCET | 0 | 0 | 0 | 0 | 0 | 1 | 0 | 4 | 1333093528
| Online PSC |  | https://podminky.urs.cz/item/CS_URS_2025_01/997006512 | [14 empty] | Online PSC | 2
16 | K | 997006519 | Vodorovná doprava suti na skládku Příplatek k ceně -6512 za každý další i započatý 1 km | t | 3526.866 |  | 0 | CS ÚRS 2025 01 |  | základní |  | 0 | 0 | 0 | 0 | 0 | 4 | K | 2 |  |  |  | ROZPOCET | 0 | 0 | 0 | 0 | 0 | 1 | 0 | 4 | 1510107669
| Online PSC |  | https://podminky.urs.cz/item/CS_URS_2025_01/997006519 | [14 empty] | Online PSC | 2
| VV |  | 251,919*14 'Přepočtené koeficientem množství |  | 3526.866 | [12 empty] | VV | 2 | 2 | False | 1 | ROZPOCET
17 | K | 997013862 | Poplatek za uložení stavebního odpadu na recyklační skládce (skládkovné) z armovaného betonu zatříděného do Katalogu odpadů pod kódem 17 01 01 | t | 251.919 |  | 0 | CS ÚRS 2025 01 |  | základní |  | 0 | 0 | 0 | 0 | 0 | 4 | K | 2 |  |  |  | ROZPOCET | 0 | 0 | 0 | 0 | 0 | 1 | 0 | 4 | -1377305755
| Online PSC |  | https://podminky.urs.cz/item/CS_URS_2025_01/997013862 | [14 empty] | Online PSC | 2
| P |  | Poznámka k položce: výměra vč.prostého betonu podklaďáku (rozpočet uvažuje vybourání současně s žb deskou = nebude se třídit suť po vrstvách) | [14 empty] | P | 2
18 | K | 711461803 | Odstranění izolace proti vodě, vlhkosti a plynům z fólií z plochy vodorovné V kladené volně | m2 | 155.301 |  | 0 | CS ÚRS 2025 01 |  | základní |  | 0 | 0 | 0 | 0.0025 | 0.38825 | 4 | K | 2 |  |  |  | ROZPOCET | 0 | 0 | 0 | 0 | 0 | 1 | 0 | 4 | -1729941836
| Online PSC |  | https://podminky.urs.cz/item/CS_URS_2025_01/711461803 | [14 empty] | Online PSC | 2
| VV |  | čv2 | [14 empty] | VV | 2 | 1 | True | 0 | ROZPOCET
| VV |  | "připočteno 5% na výměru vytažení HI"((13,186-0,05*2-0,3*2)*(12,428-0,05*2-0,3*2)+4,2*(0,3+0,05))*1,05 |  | 155.301 | [12 empty] | VV | 2 | 2 | True | 1 | ROZPOCET
19 | K | 997013211 | Vnitrostaveništní doprava suti a vybouraných hmot vodorovně do 50 m s naložením ručně pro budovy a haly výšky do 6 m | t | 0.388 |  | 0 | CS ÚRS 2025 01 |  | základní |  | 0 | 0 | 0 | 0 | 0 | 4 | K | 2 |  |  |  | ROZPOCET | 0 | 0 | 0 | 0 | 0 | 1 | 0 | 4 | -1528093972
| Online PSC |  | https://podminky.urs.cz/item/CS_URS_2025_01/997013211 | [14 empty] | Online PSC | 2
20 | K | 997013501 | Odvoz suti a vybouraných hmot na skládku nebo meziskládku se složením, na vzdálenost do 1 km | t | 0.388 |  | 0 | CS ÚRS 2025 01 |  | základní |  | 0 | 0 | 0 | 0 | 0 | 4 | K | 2 |  |  |  | ROZPOCET | 0 | 0 | 0 | 0 | 0 | 1 | 0 | 4 | -802811416
| Online PSC |  | https://podminky.urs.cz/item/CS_URS_2025_01/997013501 | [14 empty] | Online PSC | 2
21 | K | 997013509 | Odvoz suti a vybouraných hmot na skládku nebo meziskládku se složením, na vzdálenost Příplatek k ceně za každý další započatý 1 km přes 1 km | t | 5.432 |  | 0 | CS ÚRS 2025 01 |  | základní |  | 0 | 0 | 0 | 0 | 0 | 4 | K | 2 |  |  |  | ROZPOCET | 0 | 0 | 0 | 0 | 0 | 1 | 0 | 4 | 170244209
| Online PSC |  | https://podminky.urs.cz/item/CS_URS_2025_01/997013509 | [14 empty] | Online PSC | 2
| VV |  | 0,388*14 'Přepočtené koeficientem množství |  | 5.432 | [12 empty] | VV | 2 | 2 | False | 1 | ROZPOCET
22 | K | 997013871 | Poplatek za uložení stavebního odpadu na recyklační skládce (skládkovné) směsného stavebního a demoličního zatříděného do Katalogu odpadů pod kódem 17 09 04 | t | 0.388 |  | 0 | CS ÚRS 2025 01 |  | základní |  | 0 | 0 | 0 | 0 | 0 | 4 | K | 2 |  |  |  | ROZPOCET | 0 | 0 | 0 | 0 | 0 | 1 | 0 | 4 | 501353017
| Online PSC |  | https://podminky.urs.cz/item/CS_URS_2025_01/997013871 | [14 empty] | Online PSC | 2
23 | K | 966008212 | Bourání odvodňovacího žlabu s odklizením a uložením vybouraného materiálu na skládku na vzdálenost do 10 m nebo s naložením na dopravní prostředek z betonových příkopových tvárnic nebo desek šířky přes 500 do 800 mm | m | 25.614 |  | 0 | CS ÚRS 2025 01 |  | základní |  | 0 | 0 | 0 | 0.35 | 8.9649 | 4 | K | 2 |  |  |  | ROZPOCET | 0 | 0 | 0 | 0 | 0 | 1 | 0 | 4 | 91480572
| Online PSC |  | https://podminky.urs.cz/item/CS_URS_2025_01/966008212 | [14 empty] | Online PSC | 2
| VV |  | čv2,C02 | [14 empty] | VV | 2 | 1 | True | 0 | ROZPOCET
| VV |  | 13,186+12,428 |  | 25.614 | [12 empty] | VV | 2 | 2 | True | 1 | ROZPOCET
24 | K | 997221561 | Vodorovná doprava suti bez naložení, ale se složením a s hrubým urovnáním z kusových materiálů, na vzdálenost do 1 km | t | 8.965 |  | 0 | CS ÚRS 2025 01 |  | základní |  | 0 | 0 | 0 | 0 | 0 | 4 | K | 2 |  |  |  | ROZPOCET | 0 | 0 | 0 | 0 | 0 | 1 | 0 | 4 | 34695851
| Online PSC |  | https://podminky.urs.cz/item/CS_URS_2025_01/997221561 | [14 empty] | Online PSC | 2
25 | K | 997221569 | Vodorovná doprava suti bez naložení, ale se složením a s hrubým urovnáním Příplatek k ceně za každý další započatý 1 km přes 1 km | t | 125.51 |  | 0 | CS ÚRS 2025 01 |  | základní |  | 0 | 0 | 0 | 0 | 0 | 4 | K | 2 |  |  |  | ROZPOCET | 0 | 0 | 0 | 0 | 0 | 1 | 0 | 4 | 1368551291
| Online PSC |  | https://podminky.urs.cz/item/CS_URS_2025_01/997221569 | [14 empty] | Online PSC | 2
| VV |  | 8,965*14 'Přepočtené koeficientem množství |  | 125.51 | [12 empty] | VV | 2 | 2 | False | 1 | ROZPOCET
26 | K | 997221861 | Poplatek za uložení stavebního odpadu na recyklační skládce (skládkovné) z prostého betonu zatříděného do Katalogu odpadů pod kódem 17 01 01 | t | 8.965 |  | 0 | CS ÚRS 2025 01 |  | základní |  | 0 | 0 | 0 | 0 | 0 | 4 | K | 2 |  |  |  | ROZPOCET | 0 | 0 | 0 | 0 | 0 | 1 | 0 | 4 | -1954282423
| Online PSC |  | https://podminky.urs.cz/item/CS_URS_2025_01/997221861 | [14 empty] | Online PSC | 2
| D | 998 | Přesun hmot |  |  |  | 0 |  |  |  |  | 0 |  | 0 |  | 0 | 1 | D | 1 |  |  |  | ROZPOCET | [6 empty] | 0
27 | K | 998225111 | Přesun hmot pro komunikace s krytem z kameniva, monolitickým betonovým nebo živičným dopravní vzdálenost do 200 m jakékoliv délky objektu | t | 0.006 |  | 0 | CS ÚRS 2025 01 |  | základní |  | 0 | 0 | 0 | 0 | 0 | 4 | K | 2 |  |  |  | ROZPOCET | 0 | 0 | 0 | 0 | 0 | 1 | 0 | 4 | 1624019826
| Online PSC |  | https://podminky.urs.cz/item/CS_URS_2025_01/998225111 | [14 empty] | Online PSC | 2
| P |  | Poznámka k položce: přesun hmot se týká přesunu pro frézování asfaltu, proto tato položka Položka je použita pouze z důvodu bezchybnosti rozpočtu, jinak je zanedbatelná. | [14 empty] | P | 2

## 99 - VRN
{a9a9fca0-9da4-4608-9859-ba34d32982f9}
2
| KRYCÍ LIST SOUPISU PRACÍ | [7 empty] | v --- níže se nacházejí doplnkové a pomocné údaje k sestavám --- v | [8 empty] | False
Stavba:
Sklad soli Třemošnice
Objekt:
99 - VRN
| KSO: |  |  |  |  | CC-CZ:
| Místo: |  |  |  |  | Datum: | 16. 1. 2025
| Zadavatel: |  |  |  |  | IČ:
|  | SÚS Pardubického kraje |  |  |  | DIČ:
| Účastník: |  |  |  |  | IČ: | Vyplň údaj
|  | Vyplň údaj |  |  |  | DIČ: | Vyplň údaj
| Projektant: |  |  |  |  | IČ: | 27492851
|  | APOLO CZ s.r.o. |  |  |  | DIČ:
| Zpracovatel: |  |  |  |  | IČ:
|  | Ing.Jiří Pitra |  |  |  | DIČ:
Poznámka:
| Cena bez DPH | [5 empty] | 0
|  |  | Základ daně |  |  | Sazba daně | Výše daně
| DPH | základní | 0 |  |  | 21% | 0
|  | snížená | 0 |  |  | 12% | 0
|  | zákl. přenesená | 0 |  |  | 21% | 0
|  | sníž. přenesená | 0 |  |  | 12% | 0
|  | nulová | 0 |  |  | 0% | 0
| Cena s DPH |  |  | v | CZK |  | 0
REKAPITULACE ČLENĚNÍ SOUPISU PRACÍ
Stavba:
Sklad soli Třemošnice
Objekt:
99 - VRN
Místo: | [5 empty] | Datum: | 16. 1. 2025
Zadavatel: |  |  | SÚS Pardubického kraje |  |  | Projektant: | APOLO CZ s.r.o.
Účastník: |  |  | Vyplň údaj |  |  | Zpracovatel: | Ing.Jiří Pitra
Kód dílu - Popis | [6 empty] | Cena celkem [CZK]
Náklady stavby celkem | [6 empty] | 0 | [11 empty] | -1
| VRN - Vedlejší rozpočtové náklady | [5 empty] | 0
| VRN1 - Průzkumné, geodetické a projektové práce | [5 empty] | 0
| VRN3 - Zařízení staveniště | [5 empty] | 0
| VRN4 - Inženýrská činnost | [5 empty] | 0
| VRN7 - Provozní vlivy | [5 empty] | 0
SOUPIS PRACÍ
Stavba:
Sklad soli Třemošnice
Objekt:
99 - VRN
Místo: | [5 empty] | Datum: | 16. 1. 2025
Zadavatel: |  |  | SÚS Pardubického kraje |  |  | Projektant: | APOLO CZ s.r.o.
Účastník: |  |  | Vyplň údaj |  |  | Zpracovatel: | Ing.Jiří Pitra
PČ | Typ | Kód | Popis | MJ | Množství | J.cena [CZK] | Cena celkem [CZK] | Cenová soustava |  | DPH | J. Nh [h] | Nh celkem [h] | J. hmotnost [t] | Hmotnost celkem [t] | J. suť [t] | Suť Celkem [t]
Náklady soupisu celkem | [6 empty] | 0 |  |  |  |  | 0 |  | 0 |  | 0 |  | D | -1 | [10 empty] | 0
| D | VRN | Vedlejší rozpočtové náklady |  |  |  | 0 |  |  |  |  | 0 |  | 0 |  | 0 | 5 | D | 0 |  |  |  | ROZPOCET | [6 empty] | 0
| D | VRN1 | Průzkumné, geodetické a projektové práce |  |  |  | 0 |  |  |  |  | 0 |  | 0 |  | 0 | 5 | D | 1 |  |  |  | ROZPOCET | [6 empty] | 0
1 | K | 011002000 | Průzkumné práce | … | 1 |  | 0 | CS ÚRS 2025 01 |  | základní |  | 0 | 0 | 0 | 0 | 0 | 1024 | K | 2 |  |  |  | ROZPOCET | 0 | 0 | 0 | 0 | 0 | 1 | 0 | 1024 | 694298530
| Online PSC |  | https://podminky.urs.cz/item/CS_URS_2025_01/011002000 | [14 empty] | Online PSC | 2
| VV |  | "např.odpojení sítí před bouráním,sondy dle potřeby, vytyčení sítí"1 |  | 1 | [12 empty] | VV | 2 | 2 | True | 1 | ROZPOCET
2 | K | 012303000 | Zeměměřičské práce při provádění stavby | … | 1 |  | 0 | CS ÚRS 2025 01 |  | základní |  | 0 | 0 | 0 | 0 | 0 | 1024 | K | 2 |  |  |  | ROZPOCET | 0 | 0 | 0 | 0 | 0 | 1 | 0 | 1024 | 1977958284
| Online PSC |  | https://podminky.urs.cz/item/CS_URS_2025_01/012303000 | [14 empty] | Online PSC | 2
3 | K | 012403000 | Zeměměřičské práce po výstavbě | … | 1 |  | 0 | CS ÚRS 2024 02 |  | základní |  | 0 | 0 | 0 | 0 | 0 | 1024 | K | 2 |  |  |  | ROZPOCET | 0 | 0 | 0 | 0 | 0 | 1 | 0 | 1024 | 1832169875
| Online PSC |  | https://podminky.urs.cz/item/CS_URS_2024_02/012403000 | [14 empty] | Online PSC | 2
4 | K | 013203000 | Dokumentace stavby (výkresová a textová) | … | 1 |  | 0 | CS ÚRS 2025 01 |  | základní |  | 0 | 0 | 0 | 0 | 0 | 1024 | K | 2 |  |  |  | ROZPOCET | 0 | 0 | 0 | 0 | 0 | 1 | 0 | 1024 | -580371565
| Online PSC |  | https://podminky.urs.cz/item/CS_URS_2025_01/013203000 | [14 empty] | Online PSC | 2
| VV |  | "dílenská a výrobní dokumentace v potřebném rozsahu pro stavbu,..."1 |  | 1 | [12 empty] | VV | 2 | 2 | True | 1 | ROZPOCET
| VV |  | Projekt dopravně inženýrských opatření (DIO) dle potřeby stavby | [14 empty] | VV | 2 | 1 | True | 0 | ROZPOCET
5 | K | 013254000 | Dokumentace skutečného provedení stavby | … | 1 |  | 0 | CS ÚRS 2025 01 |  | základní |  | 0 | 0 | 0 | 0 | 0 | 1024 | K | 2 |  |  |  | ROZPOCET | 0 | 0 | 0 | 0 | 0 | 1 | 0 | 1024 | -1285582451
| Online PSC |  | https://podminky.urs.cz/item/CS_URS_2025_01/013254000 | [14 empty] | Online PSC | 2
| D | VRN3 | Zařízení staveniště |  |  |  | 0 |  |  |  |  | 0 |  | 0 |  | 0 | 5 | D | 1 |  |  |  | ROZPOCET | [6 empty] | 0
6 | K | 030001000 | Zařízení staveniště | … | 1 |  | 0 | CS ÚRS 2025 01 |  | základní |  | 0 | 0 | 0 | 0 | 0 | 1024 | K | 2 |  |  |  | ROZPOCET | 0 | 0 | 0 | 0 | 0 | 1 | 0 | 1024 | 1281914345
| Online PSC |  | https://podminky.urs.cz/item/CS_URS_2025_01/030001000 | [14 empty] | Online PSC | 2
| VV |  | "zřízení, provoz a zrušení zs (buňky, wc, stav.výtah případně jeřáb, vše potřebné pro realizaci díla dle uvážení zhotovitele)"1 |  | 1 | [12 empty] | VV | 2 | 2 | True | 0 | ROZPOCET
| VV |  | Zajištění oplocení stavby pevnými zábranami, zajištění zamezení vstupu na lešení pevnými zábranami do výšky cca 3,0 m, vše dle požadavku KooBOZP | [14 empty] | VV | 2 | 1 | True | 0 | ROZPOCET
| VV |  | Zajištění vstupů do objektu lávkami s dřevěným zábradlím dle požadavku KooBOZP | [14 empty] | VV | 2 | 1 | True | 0 | ROZPOCET
| VV |  | "ochranné zábralí, oplocení" | [14 empty] | VV | 2 | 1 | True | 0 | ROZPOCET
| VV |  | "dočasná ochrana stávajících kcí,vzrostlé zeleně (kmeny stromů), podlah a zařízení proti poškození a znečištění (např. OSB + geotextílie, folie PE)" | [14 empty] | VV | 2 | 1 | True | 0 | ROZPOCET
| VV |  | čištění komunikace | [14 empty] | VV | 2 | 1 | True | 0 | ROZPOCET
| VV |  | zhotovení DIO | [14 empty] | VV | 2 | 1 | True | 0 | ROZPOCET
| VV |  | Součet |  | 1 | [12 empty] | VV | 2 | 4 | True | 1 | ROZPOCET
| D | VRN4 | Inženýrská činnost |  |  |  | 0 |  |  |  |  | 0 |  | 0 |  | 0 | 5 | D | 1 |  |  |  | ROZPOCET | [6 empty] | 0
7 | K | 043002000 | Zkoušky a ostatní měření | … | 1 |  | 0 | CS ÚRS 2025 01 |  | základní |  | 0 | 0 | 0 | 0 | 0 | 1024 | K | 2 |  |  |  | ROZPOCET | 0 | 0 | 0 | 0 | 0 | 1 | 0 | 1024 | -1976500044
| Online PSC |  | https://podminky.urs.cz/item/CS_URS_2025_01/043002000 | [14 empty] | Online PSC | 2
| VV |  | "zhutnění, atd."1 |  | 1 | [12 empty] | VV | 2 | 2 | True | 1 | ROZPOCET
| VV |  | Provedení zkoušek únosnosti konstrukčních vrstev akreditovanou zkušebnou | [14 empty] | VV | 2 | 1 | True | 0 | ROZPOCET
8 | K | 045002000 | Kompletační a koordinační činnost | … | 1 |  | 0 | CS ÚRS 2025 01 |  | základní |  | 0 | 0 | 0 | 0 | 0 | 1024 | K | 2 |  |  |  | ROZPOCET | 0 | 0 | 0 | 0 | 0 | 1 | 0 | 1024 | 226577576
| Online PSC |  | https://podminky.urs.cz/item/CS_URS_2025_01/045002000 | [14 empty] | Online PSC | 2
| VV |  | "např. koordinace instalací, fotodokumentace stáv.stavu (3x CD, ev. znalecký posudek), sledování případných trhlin kcí terčíky atd."1 |  | 1 | [12 empty] | VV | 2 | 2 | True | 0 | ROZPOCET
| VV |  | vypracování a předání Kontrolních a zkušebních plánů dle SOD | [14 empty] | VV | 2 | 1 | True | 0 | ROZPOCET
| VV |  | Předání rizik zhotovitele a subdodavatelů KooBOZP | [14 empty] | VV | 2 | 1 | True | 0 | ROZPOCET
| VV |  | Vypracování a aktualizace detailního týdenního HMG | [14 empty] | VV | 2 | 1 | True | 0 | ROZPOCET
| VV |  | dodání všech dokladů dle SOD | [14 empty] | VV | 2 | 1 | True | 0 | ROZPOCET
| VV |  | lešenářské průkazy | [14 empty] | VV | 2 | 1 | True | 0 | ROZPOCET
| VV |  | Návod na užívání, provoz a údržbu včetně zaškolení obsluhy atd. | [14 empty] | VV | 2 | 1 | True | 0 | ROZPOCET
| VV |  | předložení vzorků materiálů dle požadavku investora | [14 empty] | VV | 2 | 1 | True | 0 | ROZPOCET
| VV |  | Součet |  | 1 | [12 empty] | VV | 2 | 4 | True | 1 | ROZPOCET
| D | VRN7 | Provozní vlivy |  |  |  | 0 |  |  |  |  | 0 |  | 0 |  | 0 | 5 | D | 1 |  |  |  | ROZPOCET | [6 empty] | 0
9 | K | 071103000 | Provoz investora | … | 1 |  | 0 | CS ÚRS 2025 01 |  | základní |  | 0 | 0 | 0 | 0 | 0 | 1024 | K | 2 |  |  |  | ROZPOCET | 0 | 0 | 0 | 0 | 0 | 1 | 0 | 1024 | -1757481445
| Online PSC |  | https://podminky.urs.cz/item/CS_URS_2025_01/071103000 | [14 empty] | Online PSC | 2
| VV |  | "pokud budou práce probíhat za provozu, mohou z toho vyplývat nějaká omezení (hlučnost, prašnost,...)"1 |  | 1 | [12 empty] | VV | 2 | 2 | True | 1 | ROZPOCET

## Seznam figur
SEZNAM FIGUR
Kód: | 202502
Stavba: | Sklad soli Třemošnice
Datum: | 16. 1. 2025
Kód | Popis | MJ | Výměra
D1-01/ 1 | Architektonicko-stavební a konstrukční část
his | hi svislá | m2 | 15.426
| položka pro ocenění provedení HI dle zvyklostí zhotovitele (předpoklad volně položená se svař.spoji) |  | 0
| předběžně uvažováno s vytažením od -0,27 na -0,05 (odsouhlasí TDI) |  | 0
| čv102,104 |  | 0
| předběžně vytažení od -0,27 na +-0,0 |  | 0
| (0,27-0,05)*((11,6-1,4*2+1,04*2)*2+(24,5-1,14+1,04-1,26+1,04)*2) |  | 15.426
his | Součet |  | 15.426
Použití figury:
711472051 | Provedení svislé izolace proti tlakové vodě termoplasty lepenou fólií PVC | m2 | 15.426
711491271 | Provedení doplňků izolace proti vodě na ploše svislé z textilií vrstva podkladní | m2 | 15.426
711491272 | Provedení doplňků izolace proti vodě na ploše svislé z textilií vrstva ochranná | m2 | 15.426
69311082 | geotextilie netkaná separační, ochranná, filtrační, drenážní PP 500g/m2 | m2 | 294.036
69311082 | geotextilie netkaná separační, ochranná, filtrační, drenážní PP 500g/m2 | m2 | 294.036
hiv | hi vodorovná | m2 | 264.608
| položka pro ocenění provedení HI dle zvyklostí zhotovitele bez ohledu na popis uvedený v položce (předpoklad volně položená se svař.spoji) |  | 0
| čv102,104,221, skladba S11 |  | 0
| "na -0,27"((11,6-1,4*2+1,04*2)*(24,5-1,14+1,04-1,26+1,04)+5,1*(0,1+0,2)) |  | 264.608
hiv | Součet |  | 264.608
Použití figury:
711471051 | Provedení vodorovné izolace proti tlakové vodě termoplasty lepenou fólií PVC | m2 | 264.608
564811111 | Podklad ze štěrkodrtě ŠD plochy přes 100 m2 tl 50 mm | m2 | 529.216
564831111 | Podklad ze štěrkodrtě ŠD plochy přes 100 m2 tl 100 mm | m2 | 264.608
565155111 | Asfaltový beton vrstva podkladní ACP 16 (obalované kamenivo OKS) tl 70 mm š do 3 m | m2 | 264.608
573231112 | Postřik živičný spojovací ze silniční emulze v množství 0,80 kg/m2 | m2 | 264.608
577144111 | Asfaltový beton vrstva obrusná ACO 11+ (ABS) tř. I tl 50 mm š do 3 m z nemodifikovaného asfaltu | m2 | 264.608
711491171 | Provedení doplňků izolace proti vodě na vodorovné ploše z textilií vrstva podkladní | m2 | 264.608
711491172 | Provedení doplňků izolace proti vodě na vodorovné ploše z textilií vrstva ochranná | m2 | 264.608
952902121 | Čištění budov zametení drsných podlah | m2 | 264.608
69311082 | geotextilie netkaná separační, ochranná, filtrační, drenážní PP 500g/m2 | m2 | 294.036
69311082 | geotextilie netkaná separační, ochranná, filtrační, drenážní PP 500g/m2 | m2 | 294.036
odk | odkopávky pro HTU | m3 | 550.952
| rozpočet uvažuje s odkopávkou, pokud zhotovitel bude hloubit jako jámu, tak to zohlední v této ceně |  | 0
| část výkopku (např.ŠP násyp pod podlahou demolov.skladu) bude ponechána na deponii stavby pro pozdější využití do násypů a zásypů |  | 0
| rozpočet uvažuje s prům.tř.těž.3 |  | 0
| odstranění stávaj.asf.zpev.ploch je obsaženo v rozpočtu zpev.ploch |  | 0
| objem vybouraných základů demolov.skladu není odečten - minimální rezerva na terénní nerovnosti a rozšíření výkopu u nové opěrné stěny |  | 0
0
| C02,102,104 |  | 0
| rozpočet uvažuje s prům.š.rozšíření vč.svahování cca 1,5m od vnějšího obvodu nového skladu |  | 0
0
| "pod demolov.objektem od cca -0,35 po -1,0, cca 20% plochy HTU"(1,0-0,35)*((12,1+1,5*2)*(24,9+1,5*2)*0,2) |  | 54.768
| "v ploše býval.asf.parkoviště a asf.plochy od prům.cca -0,2 (po odstraněném asfaltu), cca 25% plochy HTU"(1,0-0,2)*((12,1+1,5*2)*(24,9+1,5*2)*0,25) |  | 84.258
| "pod bet.plochou u opěrky od prům.cca +0,25 (po odstraněném betonu), cca 5% plochy HTU"(1,0+0,25)*((12,1+1,5*2)*(24,9+1,5*2)*0,05) |  | 26.331
| "zeleň a část kufru po asfaltu u bet.plochy u opěrky, od prům.cca +0,25, cca 25% plochy HTU"(1,0+0,25)*((12,1+1,5*2)*(24,9+1,5*2)*0,25) |  | 131.653
| "zarostlá vyvýšená navážka s vlečkou, od prům.cca +1,3, cca 25% plochy HTU"(1,0+1,3)*((12,1+1,5*2)*(24,9+1,5*2)*0,25) |  | 242.242
| "předběžně zhotovení sjezdu na pláň HTU (uvažováno v místě po demolov.skladu"(1,0-0,35)*6,0*6,0/2 |  | 11.7
odk | Součet |  | 550.952
Použití figury:
122251105 | Odkopávky a prokopávky nezapažené v hornině třídy těžitelnosti I skupiny 3 objem do 1000 m3 strojně | m3 | 550.952
162251102 | Vodorovné přemístění přes 20 do 50 m výkopku/sypaniny z horniny třídy těžitelnosti I skupiny 1 až 3 | m3 | 110.19
162751117 | Vodorovné přemístění přes 9 000 do 10000 m výkopku/sypaniny z horniny třídy těžitelnosti I skupiny 1 až 3 | m3 | 440.762
162751117 | Vodorovné přemístění přes 9 000 do 10000 m výkopku/sypaniny z horniny třídy těžitelnosti I skupiny 1 až 3 | m3 | 22.22
zzv | zpětný zásyp výkopkem | m3 | 87.97
| dovoz do zásypů mimo pojížděné plochy |  | 0
| C02,102,104 |  | 0
| venkovní zásypy kolem nového objektu skladu soli |  | 0
0
| nová zámkovka |  | 0
| "A1-D1 po prům.+0,7 (ktu prům. cca +0,95 (+0,1 až +1,8))"(0,8+0,7)*(1,0+0,3)*15,713 |  | 30.64
| "B4 po -0,2 (ktu cca +0,05)"(0,8-0,2)*(1,5+0,3)*1,0 |  | 1.08
0
| ozelenění |  | 0
| "D1-F1 po prům.+1,4 (ktu prům. cca +1,55 (+1,8 až +1,3))"(0,8+1,4)*(1,5+0,3)*(9,187+1,5) |  | 42.321
| "A4-B4 po -0,025 (ktu prům.cca +0,125(+0,1 až +0,15))"(0,8-0,025)*((1,5+0,3)*3,4+0,8*1,5/2) |  | 5.208
| "B4-C4 po +0,05 (ktu prům.cca +0,2(+0,15 až +0,25))"(0,8+0,05)*(1,5+0,3)*5,7 |  | 8.721
0
zzv | Součet |  | 87.97
Použití figury:
162251102 | Vodorovné přemístění přes 20 do 50 m výkopku/sypaniny z horniny třídy těžitelnosti I skupiny 1 až 3 | m3 | 87.97
162751117 | Vodorovné přemístění přes 9 000 do 10000 m výkopku/sypaniny z horniny třídy těžitelnosti I skupiny 1 až 3 | m3 | 22.22
D1-01/ 4 | Zpevněné plochy, ozelenění a náhradní výsadba
ap | nové asfaltové plochy | m2 | 451.046
| C02,102,104 |  | 0
0
| asfaltové plochy |  | 0
| "SV (F1-F4),ktu prům. cca +0,525 (+0,65 až +0,4)"6,1*1,405+((4,7+0,9)/2)*(12,1-0,3) |  | 41.611
| "JV (celá plocha vč.parkoviště C4-F4) ktu prům. cca +0,275 (+0,4 až +0,15)"((19,545+22,775)/2)*(12,05+0,3) |  | 261.326
| "JZ (A1-A4) ktu prům. cca +-0,0"2,95*17,42-2,0*1,0/2-1,0*1,5 |  | 48.889
| "SZ (A1-D1) ktu prům. cca +0,95 (+0,1 až +1,8)"((1,3+2,3)/2)*15,8 |  | 28.44
| "rozšíření u vjezdu - nová asf.plocha v zeleni (plocha cca 55,0m2), hl.570mm"55,0 |  | 55
| "J od nového skladu (nová asf.plocha v trase inž.sítí)"0,6*13,8 |  | 8.28
| "k přístřešku pro techniku (nová asf.plocha v trase inž.sítí)"0,6*12,5 |  | 7.5
ap | Součet |  | 451.046
Použití figury:
577144111 | Asfaltový beton vrstva obrusná ACO 11+ (ABS) tř. I tl 50 mm š do 3 m z nemodifikovaného asfaltu | m2 | 451.046
566201111 | Úprava krytu z kameniva drceného pro nový kryt s doplněním kameniva drceného do 0,04 m3/m2 | m2 | 191.929
apnk | nové asf.plochy s novým kufrem | m2 | 259.117
| ve stavební části jsou provedeny zásypy kolem objektu po úroveň -0,57 od koty UT v místě asf.zpev.ploch |  | 0
| zde bude nutné vytvořit nový kufr |  | 0
0
| C02,102,104 |  | 0
0
| asfaltové plochy na zásyp kolem nové haly |  | 0
| "F1-F4 zásyp po prům.-0,045 (ktu prům. cca +0,525 (+0,65 až +0,4))"(1,5+0,1)*(12,1-0,3+1,5) |  | 21.28
| "parkoviště C4-F4, po prům.-0,295 (ktu prům. cca +0,275 (+0,4 až +0,15))"(1,5+0,3)*14,8 |  | 26.64
| "A1-A4 po prům.-0,57 (ktu prům. cca +-0,0)"((1,5+0,1)*(12,1+1,5*2)-0,8*1,5/2) |  | 23.56
| "A1-D1 po prům.+0,38 (ktu prům. cca +0,95 (+0,1 až +1,8))"(1,5-1,0)*15,713 |  | 7.857
0
| asf.plochy v prostoru bývalého skladu (prům.pláň -0,35, KTU prům.cca +0,2) |  | 0
| vč.plochy sjezdu na pláň HTU (ve stavební části zasypáno na úroveň cca -0,32) |  | 0
| 13,5*(8,3-1,5) |  | 91.8
0
| "rozšíření u vjezdu - nová asf.plocha v zeleni (plocha cca 55,0m2), hl.570mm"55,0 |  | 55
| "J od demol.skladu - nová asf.plocha v zeleni (trojúhelník), hl.570mm"(6,7*2,0/2) |  | 6.7
0
| nová asf.plocha v trase inž.sítí (zásyp po úroveň pláně komunikace je v ceně těchto dílčích rozpočtů profesí) |  | 0
| "J od nového skladu"0,6*13,8 |  | 8.28
| "SV od nového skladu"0,6*17,5 |  | 10.5
| "k přístřešku pro techniku"0,6*12,5 |  | 7.5
apnk | Součet |  | 259.117
Použití figury:
564772111 | Podklad z vibrovaného štěrku VŠ tl 250 mm | m2 | 259.117
566201111 | Úprava krytu z kameniva drceného pro nový kryt s doplněním kameniva drceného do 0,04 m3/m2 | m2 | 191.929
odkk | odkopávka pro nový kufr | m3 | 35.169
| rozpočet uvažuje s prům.tř.těž.3 |  | 0
| v ceně zohledněte oddělení humozní vrstvy pro následné použití na ozelenění (ohumusování) |  | 0
0
| C02 |  | 0
| cca PT=UT |  | 0
| "rozšíření u vjezdu - nová asf.plocha v zeleni (plocha cca 55,0m2), hl.570mm"0,57*55,0 |  | 31.35
| "J od demol.skladu - nová asf.plocha v zeleni (trojúhelník), hl.570mm"0,57*(6,7*2,0/2) |  | 3.819
odkk | Součet |  | 35.169
Použití figury:
122251105 | Odkopávky a prokopávky nezapažené v hornině třídy těžitelnosti I skupiny 3 objem do 1000 m3 strojně | m3 | 35.169
162751117 | Vodorovné přemístění přes 9 000 do 10000 m výkopku/sypaniny z horniny třídy těžitelnosti I skupiny 1 až 3 | m3 | 34.013
ro | plocha rozprostření ornice | m2 | 86.548
| tl.cca 150mm |  | 0
| C02,102,104 |  | 0
0
| ozelenění |  | 0
| "D1-F1"2,3*11,0 |  | 25.3
| "A4-B4"4,0*3,8 |  | 15.2
| "B4-C4"5,7*2,55+0,835*3,5+((2,0+0,5)/2)*7,0 |  | 26.208
| "vrt.studna"5,0*4,0-1,8*1,2 |  | 17.84
| "ŠS"2,0*1,0 |  | 2
ro | Součet |  | 86.548
Použití figury:
181351003 | Rozprostření ornice tl vrstvy do 200 mm pl do 100 m2 v rovině nebo ve svahu do 1:5 strojně | m2 | 86.548
162251102 | Vodorovné přemístění přes 20 do 50 m výkopku/sypaniny z horniny třídy těžitelnosti I skupiny 1 až 3 | m3 | 12.982
162751117 | Vodorovné přemístění přes 9 000 do 10000 m výkopku/sypaniny z horniny třídy těžitelnosti I skupiny 1 až 3 | m3 | 34.013
vr | výkop rýh | m3 | 11.826
| v rozpočtu inž.sítí jsou provedeny výkopy od úrovně odstr.kufru a zásypy po úroveň -0,57 od koty UT v místě asf.zpev.ploch |  | 0
0
| C02,102,104 |  | 0
0
| nová asf.plocha v trase inž.sítí (zásyp po úroveň pláně komunikace je v ceně těchto dílčích rozpočtů profesí) |  | 0
| "J od nového skladu"(0,57-0,12)*0,6*13,8 |  | 3.726
| "SV od nového skladu"0,45*0,6*17,5 |  | 4.725
| "k přístřešku pro techniku"0,45*0,6*12,5 |  | 3.375
vr | Součet |  | 11.826
Použití figury:
132251104 | Hloubení rýh nezapažených š do 800 mm v hornině třídy těžitelnosti I skupiny 3 objem přes 100 m3 strojně | m3 | 11.826
162751117 | Vodorovné přemístění přes 9 000 do 10000 m výkopku/sypaniny z horniny třídy těžitelnosti I skupiny 1 až 3 | m3 | 34.013

## Pokyny pro vyplnění
Struktura údajů, formát souboru a metodika pro zpracování
Struktura
Soubor je složen ze záložky Rekapitulace stavby a záložek s názvem soupisu prací pro jednotlivé objekty ve formátu XLSX. Každá ze záložek přitom obsahuje
ještě samostatné sestavy vymezené orámovaním a nadpisem sestavy.
Rekapitulace stavby obsahuje sestavu Rekapitulace stavby a Rekapitulace objektů stavby a soupisů prací.
V sestavě Rekapitulace stavby jsou uvedeny informace identifikující předmět veřejné zakázky na stavební práce, KSO, CC-CZ, CZ-CPV, CZ-CPA a rekapitulaci
celkové nabídkové ceny účastníka.
Termínem "učastník" (resp. zhotovitel) se myslí "účastník zadávacího řízení" ve smyslu zákona o zadávání veřejných zakázek.
V sestavě Rekapitulace objektů stavby a soupisů prací je uvedena rekapitulace stavebních objektů, inženýrských objektů, provozních souborů,
vedlejších a ostatních nákladů a ostatních nákladů s rekapitulací nabídkové ceny za jednotlivé soupisy prací. Na základě údaje Typ je možné
identifikovat, zda se jedná o objekt nebo soupis prací pro daný objekt:
|  | STA | Stavební objekt pozemní
|  | ING | Stavební objekt inženýrský
|  | PRO | Provozní soubor
|  | VON | Vedlejší a ostatní náklady
|  | OST | Ostatní
|  | Soupis | Soupis prací pro daný typ objektu
Soupis prací pro jednotlivé objekty obsahuje sestavy Krycí list soupisu prací, Rekapitulace členění soupisu prací, Soupis prací. Za soupis prací může být považován
i objekt stavby v případě, že neobsahuje podřízenou zakázku.
Krycí list soupisu obsahuje rekapitulaci informací o předmětu veřejné zakázky ze sestavy Rekapitulace stavby, informaci o zařazení objektu do KSO,
CC-CZ, CZ-CPV, CZ-CPA a rekapitulaci celkové nabídkové ceny účastníka za aktuální soupis prací.
Rekapitulace členění soupisu prací obsahuje rekapitulaci soupisu prací ve všech úrovních členění soupisu tak, jak byla tato členění použita (např.
stavební díly, funkční díly, případně jiné členění) s rekapitulací nabídkové ceny.
Soupis prací obsahuje položky veškerých stavebních nebo montážních prací, dodávek materiálů a služeb nezbytných pro zhotovení stavebního objektu,
inženýrského objektu, provozního souboru, vedlejších a ostatních nákladů.
Pro položky soupisu prací se zobrazují následující informace:
|  | PČ |  | Pořadové číslo položky v aktuálním soupisu
|  | TYP |  | Typ položky: K - konstrukce, M - materiál, PP - plný popis, PSC - poznámka k souboru cen, P - poznámka k položce, VV - výkaz výměr, FIG - rozpad figur
|  | Kód |  | Kód položky
|  | Popis |  | Zkrácený popis položky
|  | MJ |  | Měrná jednotka položky
|  | Množství |  | Množství v měrné jednotce
|  | J.cena |  | Jednotková cena položky. Zadaní může obsahovat namísto J.ceny sloupce J.materiál a J.montáž, jejichž součet definuje
J.cenu položky.
|  | Cena celkem |  | Celková cena položky daná jako součin množství a j.ceny
|  | Cenová soustava |  | Příslušnost položky do cenové soustavy
Ke každé položce soupisu prací se na samostatných řádcích může zobrazovat:
Plný popis položky
Poznámka k souboru cen a poznámka zadavatele
Výkaz výměr
Pokud je k řádku výkazu výměr evidovaný údaj ve sloupci Kód, jedná se o definovaný odkaz, na který se může odvolávat výkaz výměr z jiné položky.
Metodika pro zpracování
Jednotlivé sestavy jsou v souboru provázány. Editovatelné pole jsou zvýrazněny žlutým podbarvením, ostatní pole neslouží k editaci a nesmí být jakkoliv
modifikovány.
Účastník je pro podání nabídky povinen vyplnit žlutě podbarvená pole:
Pole Účastník v sestavě Rekapitulace stavby - zde účastník vyplní svůj název (název subjektu)
Pole IČ a DIČ v sestavě Rekapitulace stavby - zde účastník vyplní svoje IČ a DIČ
Datum v sestavě Rekapitulace stavby - zde účastník vyplní datum vytvoření nabídky
J.cena = jednotková cena v sestavě Soupis prací o maximálním počtu desetinných míst uvedených v poli
- pokud sestavy soupisů prací obsahují pole J.cena, měla by být všechna tato pole vyplněna nenulovými
Poznámka - nepovinný údaj pro položku soupisu
V případě, že sestavy soupisů prací neobsahují pole J.cena, potom ve všech soupisech prací obsahují pole:
- J.materiál - jednotková cena materiálu
- J.montáž - jednotková cena montáže
Účastník v tomto případě by měl vyplnit všechna pole J.materiál a pole J.montáž nenulovými kladnými číslicemi. V případech, kdy položka
neobsahuje žádný materiál je přípustné, aby pole J.materiál bylo vyplněno nulou. V případech, kdy položka neobsahuje žádnou montáž je přípustné,
aby pole J.montáž bylo vyplněno nulou. Obě pole - J.materiál, J.Montáž u jedné položky by však neměly být vyplněny nulou.
Rekapitulace stavby
Název |  |  | Povinný |  | Popis | Typ | Max. počet
atributu |  |  | (A/N) |  |  |  | znaků
Kód |  |  | A |  | Kód stavby | String | 20
Stavba |  |  | A |  | Název stavby | String | 120
Místo |  |  | N |  | Místo stavby | String | 50
Datum |  |  | A |  | Datum vykonaného exportu | Date
KSO |  |  | N |  | Klasifikace stavebního objektu | String | 15
CC-CZ |  |  | N |  | Klasifikace stavbeních děl | String | 15
CZ-CPV |  |  | N |  | Společný slovník pro veřejné zakázky | String | 20
CZ-CPA |  |  | N |  | Klasifikace produkce podle činností | String | 20
Zadavatel |  |  | N |  | Zadavatel zadaní | String | 50
IČ |  |  | N |  | IČ zadavatele zadaní | String | 20
DIČ |  |  | N |  | DIČ zadavatele zadaní | String | 20
Účastník |  |  | N |  | Účastník veřejné zakázky | String | 50
Projektant |  |  | N |  | Projektant | String | 50
Poznámka |  |  | N |  | Poznámka k zadání | String | 255
Sazba DPH |  |  | A |  | Rekapitulace sazeb DPH u položek soupisů | eGSazbaDph
Základna DPH |  |  | A |  | Základna DPH určena součtem celkové ceny z položek soupisů | Double
Hodnota DPH |  |  | A |  | Hodnota DPH | Double
Cena bez DPH |  |  | A |  | Celková cena bez DPH za celou stavbu. Sčítává se ze všech listů. | Double
Cena s DPH |  |  | A |  | Celková cena s DPH za celou stavbu | Double
Rekapitulace objektů stavby a soupisů prací
Název |  |  | Povinný |  | Popis | Typ | Max. počet
atributu |  |  | (A/N) |  |  |  | znaků
Kód |  |  | A |  | Přebírá se z Rekapitulace stavby | String | 20
Stavba |  |  | A |  | Přebírá se z Rekapitulace stavby | String | 120
Místo |  |  | N |  | Přebírá se z Rekapitulace stavby | String | 50
Datum |  |  | A |  | Přebírá se z Rekapitulace stavby | Date
Zadavatel |  |  | N |  | Přebírá se z Rekapitulace stavby | String | 50
Projektant |  |  | N |  | Přebírá se z Rekapitulace stavby | String | 50
Účastník |  |  | N |  | Přebírá se z Rekapitulace stavby | String | 50
Kód |  |  | A |  | Kód objektu | String | 20
Objektu, Soupis prací |  |  | A |  | Název objektu | String | 120
Cena bez DPH |  |  | A |  | Cena bez DPH za daný objekt | Double
Cena s DPH |  |  | A |  | Cena spolu s DPH za daný objekt | Double
Typ |  |  | A |  | Typ zakázky | eGTypZakazky
Krycí list soupisu
Název |  |  | Povinný |  | Popis | Typ | Max. počet
atributu |  |  | (A/N) |  |  |  | znaků
Stavba |  |  | A |  | Přebírá se z Rekapitulace stavby | String | 120
Objekt |  |  | A |  | Kód a název objektu | String | 20 + 120
Soupis |  |  | A |  | Kód a název soupisu | String | 20 + 120
KSO |  |  | N |  | Klasifikace stavebního objektu | String | 15
CC-CZ |  |  | N |  | Klasifikace stavbeních děl | String | 15
CZ-CPV |  |  | N |  | Společný slovník pro veřejné zakázky | String | 20
CZ-CPA |  |  | N |  | Klasifikace produkce podle činností | String | 20
Místo |  |  | N |  | Přebírá se z Rekapitulace stavby | String | 50
Zadavatel |  |  | N |  | Přebírá se z Rekapitulace stavby | String | 50
Účastník |  |  | N |  | Přebírá se z Rekapitulace stavby | String | 50
Projektant |  |  | N |  | Přebírá se z Rekapitulace stavby | String | 50
Poznámka |  |  | N |  | Poznámka k soupisu prací | String | 255
Sazba DPH |  |  | A |  | Rekapitulace sazeb DPH na položkách aktuálního soupisu | eGSazbaDph
Základna DPH |  |  | A |  | Základna DPH určena součtem celkové ceny z položek aktuálního soupisu | Double
Hodnota DPH |  |  | A |  | Hodnota DPH | Double
Cena bez DPH |  |  | A |  | Cena bez DPH za daný soupis | Double
Cena s DPH |  |  | A |  | Cena s DPH za daný soupis | Double
Rekapitulace členění soupisu prací
Název |  |  | Povinný |  | Popis | Typ | Max. počet
atributu |  |  | (A/N) |  |  |  | znaků
Stavba |  |  | A |  | Přebírá se z Rekapitulace stavby | String | 120
Objekt |  |  | A |  | Kód a název objektu, přebírá se z Krycího listu soupisu | String | 20 + 120
Soupis |  |  | A |  | Kód a název objektu, přebírá se z Krycího listu soupisu | String | 20 + 120
Místo |  |  | N |  | Přebírá se z Rekapitulace stavby | String | 50
Datum |  |  | A |  | Přebírá se z Rekapitulace stavby | Date
Zadavatel |  |  | N |  | Přebírá se z Rekapitulace stavby | String | 50
Projektant |  |  | N |  | Přebírá se z Rekapitulace stavby | String | 50
Účastník |  |  | N |  | Přebírá se z Rekapitulace stavby | String | 50
Kód dílu - Popis |  |  | A |  | Kód a název dílu ze soupisu | String | 20 + 100
Cena celkem |  |  | A |  | Cena celkem za díl ze soupisu | Double
Soupis prací
Název |  |  | Povinný |  | Popis | Typ | Max. počet
atributu |  |  | (A/N) |  |  |  | znaků
Stavba |  |  | A |  | Přebírá se z Rekapitulace stavby | String | 120
Objekt |  |  | A |  | Kód a název objektu | String | 20 + 120
Soupis |  |  | A |  | Přebírá se z Krycího listu soupisu | String | 20 + 120
Místo |  |  | N |  | Přebírá se z Krycího listu soupisu | String | 50
Datum |  |  | A |  | Přebírá se z Krycího listu soupisu | Date
Zadavatel |  |  | N |  | Přebírá se z Krycího listu soupisu | String | 50
Projektant |  |  | N |  | Přebírá se z Krycího listu soupisu | String | 50
Účastník |  |  | N |  | Přebírá se z Krycího listu soupisu | String | 50
PČ |  |  | A |  | Pořadové číslo položky soupisu | Long
Typ |  |  | A |  | Typ položky soupisu | eGTypPolozky | 1
Kód |  |  | A |  | Kód položky ze soupisu | String | 20
Popis |  |  | A |  | Popis položky ze soupisu | String | 255
MJ |  |  | A |  | Měrná jednotka položky | String | 10
Množství |  |  | A |  | Množství položky soupisu | Double
J.Cena |  |  | A |  | Jednotková cena položky | Double
Cena celkem |  |  | A |  | Cena celkem vyčíslena jako J.Cena * Množství | Double
Cenová soustava |  |  | N |  | Zařazení položky do cenové soustavy | String | 50
p |  |  | N |  | Poznámka položky ze soupisu | Memo
psc |  |  | N |  | Poznámka k souboru cen ze soupisu | Memo
pp |  |  | N |  | Plný popis položky ze soupisu | Memo
vv |  |  | N |  | Výkaz výměr (figura, výraz, výměra) ze soupisu | Text,Text,Double | 20, 150
fig |  |  | N |  | Rozpad figur | Text,Text,Double | 20, 150
DPH |  |  | A |  | Sazba DPH pro položku | eGSazbaDPH
Hmotnost |  |  | A |  | Hmotnost položky ze soupisu | Double
Suť |  |  | A |  | Suť položky ze soupisu | Double
Nh |  |  | N |  | Normohodiny položky ze soupisu | Double
Datová věta
Typ věty |  |  | Hodnota |  | Význam
eGSazbaDPH |  |  | základní |  | Základní sazba DPH
|  |  | snížená |  | Snížená sazba DPH
|  |  | nulová |  | Nulová sazba DPH
|  |  | zákl. přenesená |  | Základní sazba DPH přenesená
|  |  | sníž. přenesená |  | Snížená sazba DPH přenesená
eGTypZakazky |  |  | STA |  | Stavební objekt
|  |  | PRO |  | Provozní soubor
|  |  | ING |  | Inženýrský objekt
|  |  | VON |  | Vedlejší a ostatní náklady
|  |  | OST |  | Ostatní náklady
eGTypPolozky |  |  | 1 |  | Položka typu HSV
|  |  | 2 |  | Položka typu PSV
|  |  | 3 |  | Položka typu M
|  |  | 4 |  | Položka typu OST