## Lhůtník
VZ: Provádění pravidelných revizí elektroinstalace, nouzového osvětlení, elektrických spotřebičů a hromosvodů
Lhůtník pro KONTROLNÍ ČINNOST - REVIZE ELEKTRO
Příloha č. 3
Dodavatel doplní pouze žlutě podbarvená políčka
Revize |  | Perioda
HROMOSVODY
budovy - AB, dílny apod. |  | 5 | let
BENCALOR - čerpací stanice PHM |  | 2 | roky
sklad hořlavých kapalin |  | 2 | roky
uzemnění solanky |  | 2 | roky
ELEKTROINSTALACE
budovy AB, dílny, garáže |  | 5 | let
zastřešené stání motorových vozidel |  | 4 | roky
sklad hořlavých kapalin, pneu |  | 2 | roky
sklady soli |  | 1 | rok
BENCALOR - stanice PHM |  | 2 | roky
zásobník asfaltu |  | 1 | rok
přístřešek solanky |  | 3 | roky
budova u mycí rampy |  | 4 | roky
mycí rampa |  | 2 | roky
venkovní osvětlení |  | 4 | roky
nouzové osvětlení |  | 1 | rok
kabelové rozvody |  | 4 | roky
zařízení strojní - pevné |  | 5 | let
pojízdné stroje |  | 1 | rok
svářecí zařízení |  | 6 | měsíců
prodlužovací kabely |  | 6 | měsíců
elektrické nářadí |  | 6 | měsíců
elektro spotřebiče (konvice apod.) |  | 1 | rok
Firma:
sídlo:
IČO:
Telefon:
Jméno osoby oprávněné jednat za kontrolora:
Předpoklad počtu revidovaných zařízení se může během období měnit.
Oblast "Západ"
Středisko | revidovaná místa
| počet budov | počet pracovišť | *
41 - Chrudim | 10 | 19
Vejvanovice | 1 | 1
42 - Luže | 6 | 12
43 - Hlinsko | 6 | 15
44 - Třemošnice | 5 | 17
skládka Nasavrky | 0 | 1
tunel - VD Seč | 1 | 1
45 - Doubravice | 9 | 18
46 - Přelouč | 7 | 16
47 - Holice | 10 | 18
Oblast "Východ"
Středisko | revidovaná místa
| počet budov | počet pracovišť | *
81 - Běstovice | 9 | 23
82 - Lanškroun | 11 | 21
83 - Žamberk | 10 | 18
84 - Ústí nad Orlicí | 12 | 18
stožár Jehnědí | 1 | 1
85 - Moravská Třebová | 7 | 16
86 - Svitavy | 7 | 20
87 - Polička | 5 | 16
88 - Litomyšl | 8 | 15
89 - Klášterec n.O. | 7 | 7
90 - Králíky | 6 | 12
* - revidovaná budova může mít více samostatných pracovišt

## Specifikace služeb
Zkrácený popis - revize budov včetně strojů pevně spojených |  |  | celkový počet položek vyskytujících se na daném pracovišti - blíže rozklíčováno na jednotlivých listech
obor 973.938 | Jed. | cena za jednotku v Kč bez DPH | Chrudim | Luže | Hlinsko | Třemošnice | Doubravice | Přelouč | Holice | Běstovice | Lanškroun | Žamberk | Ústí | Moravská Třebová | Svitavy | Polička | Litomyšl | Klášterec | Králíky | celkem počet položek za SUS | cena za celkový počet daného úkonu
Zjištění stavu přípojkové skříně | ks | 98.4 | 20 | 3 | 7 | 14 | 27 | 16 | 18 | 6 | 5 | 9 | 6 | 2 | 11 | 9 | 11 | 3 | 4 | 171 | 16826.4
Zjištění stavu rozvaděče do 10 přístrojů v poli | pole | 114 | 9 | 11 | 14 | 17 | 22 | 5 | 20 | 16 | 15 | 22 | 15 | 13 | 21 | 4 | 19 | 8 | 12 | 243 | 27702
Dtto od 10 přístrojů v poli | pole | 180 | 18 | 4 | 8 | 3 | 8 | 8 | 7 | 8 | 7 | 6 | 9 | 6 | 5 | 8 | 8 | 1 | 3 | 117 | 21060
Dtto nad 30 přístrojů v poli | pole | 276 | 3 | 2 | 1 | 3 | 1 | 2 | 3 | 3 | 2 | 2 | 5 | 1 | 2 | 0 | 0 | 0 | 1 | 31 | 8556
Zjištění stavu deskové nebo ocep. rozvodnice | ks | 108 | 2 | 0 | 0 | 2 | 7 | 7 | 0 | 0 | 0 | 0 | 2 | 0 | 1 | 0 | 5 | 0 | 0 | 26 | 2808
Zjištění stavu v rozvodně do dvou výzbrojních jednotek | ks | 222 | 0 | 0 | 0 | 0 | 1 | 0 | 0 | 0 | 0 | 0 | 0 | 0 | 1 | 0 | 0 | 0 | 0 | 2 | 444
Dtto do tří jednotek | ks | 420 | 0 | 0 | 0 | 0 | 0 | 0 | 0 | 0 | 0 | 0 | 0 | 4 | 0 | 0 | 0 | 0 | 0 | 4 | 1680
Zjištění stavu el. okruhu do 5 vývodů v prostoru bezpečném | okruh | 38.4 | 34 | 146 | 38 | 34 | 119 | 111 | 1 | 225 | 110 | 172 | 353 | 113 | 22 | 8 | 2 | 34 | 68 | 1590 | 61056
Dtto do 10 vývodů | okruh | 40.8 | 145 | 0 | 77 | 35 | 170 | 62 | 23 | 0 | 9 | 0 | 0 | 0 | 104 | 87 | 147 | 0 | 0 | 859 | 35047.2
Dtto nad 10 vývodů | okruh | 43.2 | 38 | 0 | 4 | 0 | 0 | 0 | 5 | 0 | 0 | 0 | 0 | 0 | 0 | 0 | 0 | 0 | 0 | 47 | 2030.4
Dtto v prostoru nebezpečném do 5 vývodů | okruh | 42 | 46 | 0 | 55 | 37 | 65 | 20 | 72 | 1 | 0 | 1 | 0 | 0 | 83 | 27 | 11 | 0 | 3 | 421 | 17682
Dtto do 10 vývodů | okruh | 45.6 | 18 | 0 | 0 | 6 | 13 | 13 | 85 | 0 | 0 | 0 | 0 | 0 | 11 | 7 | 23 | 0 | 0 | 176 | 8025.6
Dtto nad 10 vývodů | okruh | 49.2 | 0 | 0 | 0 | 0 | 0 | 6 | 0 | 0 | 0 | 0 | 0 | 7 | 0 | 0 | 0 | 0 | 0 | 13 | 639.6
Zjištění stavu svět. spotř. v prostoru bezpečném | ks | 24 | 249 | 177 | 174 | 146 | 618 | 256 | 50 | 258 | 163 | 189 | 486 | 201 | 168 | 84 | 191 | 35 | 81 | 3526 | 84624
Dtto v prostoru nebezpečném | ks | 26.4 | 110 | 0 | 79 | 79 | 114 | 37 | 149 | 3 | 0 | 2 | 4 | 0 | 63 | 44 | 57 | 0 | 2 | 743 | 19615.2
Zjištění stavu přenosného svět. spotřebiče: | ks | 60 | 0 | 0 | 0 | 0 | 0 | 0 | 0 | 1 | 1 | 6 | 0 | 0 | 0 | 0 | 0 | 0 | 6 | 14 | 840
Dtto v prostoru nebezpečném spot. do 10 kW v prostoru bezp. | ks | 48 | 0 | 0 | 0 | 0 | 0 | 0 | 0 | 0 | 0 | 0 | 0 | 0 | 0 | 0 | 0 | 0 | 0 | 0 | 0
Dtto v prostoru nebezpečném | ks | 54 | 0 | 0 | 0 | 0 | 0 | 0 | 0 | 0 | 0 | 0 | 0 | 0 | 0 | 0 | 0 | 0 | 0 | 0 | 0
Dtto přenosného tep. spotřebiče v prostoru bezpečném | ks | 60 | 0 | 0 | 0 | 0 | 4 | 1 | 0 | 0 | 5 | 2 | 4 | 5 | 1 | 1 | 2 | 5 | 0 | 30 | 1800
Zjištění stavu ak. spotř. do 10 kW v prostoru bezpečném: | ks | 56.4 | 6 | 1 | 0 | 1 | 20 | 0 | 2 | 0 | 0 | 0 | 1 | 0 | 0 | 1 | 0 | 0 | 0 | 32 | 1804.8
Dtto indukční motor pevně připojený do 5 kW v prostoru bezp. | ks | 48 | 16 | 1 | 11 | 2 | 14 | 2 | 0 | 12 | 9 | 2 | 20 | 3 | 1 | 8 | 11 | 0 | 0 | 112 | 5376
Dtto v prostoru nebezpečném | ks | 52.8 | 8 | 0 | 8 | 3 | 1 | 1 | 4 | 3 | 0 | 1 | 0 | 0 | 5 | 1 | 0 | 1 | 1 | 37 | 1953.6
Dtto nad 5 kW v prostoru bezpečném | ks | 56.4 | 0 | 0 | 0 | 0 | 0 | 0 | 0 | 0 | 0 | 0 | 0 | 0 | 0 | 0 | 0 | 0 | 0 | 0 | 0
Dtto v prostoru nebezpečném | ks | 60 | 0 | 0 | 0 | 0 | 0 | 0 | 0 | 0 | 0 | 0 | 0 | 0 | 0 | 0 | 0 | 0 | 0 | 0 | 0
Zjištění stavu přenosného motoru v prostoru bezpečném | ks | 50.4 | 0 | 0 | 0 | 0 | 0 | 0 | 0 | 0 | 0 | 0 | 0 | 0 | 0 | 0 | 0 | 0 | 0 | 0 | 0
zjištění stavu ochrany před úderem blesku | svod | 72 | 31 | 0 | 28 | 33 | 56 | 13 | 21 | 17 | 1 | 11 | 0 | 6 | 28 | 37 | 35 | 0 | 0 | 317 | 22824
Měř. izol. odporů na přívodu do přípojného skříně, rozvaděče nebo rozvodnice | měř. | 15.6 | 64 | 184 | 12 | 42 | 33 | 18 | 38 | 247 | 144 | 184 | 216 | 121 | 51 | 18 | 15 | 60 | 156 | 1603 | 25006.8
Měř. izol. odporu okruhu celého rozváděče | měř. | 24 | 43 | 70 | 34 | 13 | 22 | 61 | 38 | 195 | 60 | 171 | 98 | 88 | 67 | 43 | 54 | 42 | 71 | 1170 | 28080
Měř. izol. odporu vnitřního zapojení rozváděče | měř. | 15.6 | 84 | 47 | 33 | 80 | 72 | 51 | 34 | 38 | 20 | 74 | 107 | 50 | 59 | 46 | 37 | 9 | 23 | 864 | 13478.4
Měř. iz. odp. jednofáz. nebo třífáz. okruhu rozváděče:
na okruh do 5 vývodů | měř. | 12 | 276 | 294 | 84 | 116 | 231 | 82 | 51 | 1052 | 627 | 485 | 1170 | 372 | 311 | 67 | 64 | 190 | 193 | 5665 | 67980
Na okruh od 5 do 10 vývodů | měř. | 14.4 | 97 | 34 | 300 | 66 | 236 | 210 | 84 | 34 | 48 | 0 | 89 | 19 | 14 | 94 | 150 | 0 | 0 | 1475 | 21240
Na okruh nad 10 vývodů | měř. | 18 | 42 | 20 | 0 | 10 | 0 | 42 | 86 | 0 | 0 | 0 | 0 | 0 | 0 | 0 | 29 | 0 | 0 | 229 | 4122
Měř. izol. odporu spotřebiče | měř. | 14.4 | 53 | 0 | 30 | 43 | 48 | 33 | 18 | 0 | 0 | 21 | 4 | 7 | 32 | 3 | 4 | 0 | 0 | 296 | 4262.4
Měř. imper. smyčky vyp. na rozv. zař., spotřeb. nebo přístroji | měř. | 13.2 | 820 | 410 | 331 | 389 | 1321 | 612 | 406 | 749 | 391 | 405 | 1034 | 475 | 310 | 234 | 450 | 110 | 224 | 8671 | 114457.2
Měř. zemního přechod. odporu ochr. nebo prac. uzemnění | měř. | 120 | 33 | 21 | 40 | 44 | 62 | 37 | 36 | 31 | 41 | 20 | 33 | 31 | 65 | 30 | 61 | 2 | 18 | 605 | 72600
Měř. přech. odporu ochr. spojení nebo ochr. pospojení | měř. | 24 | 179 | 0 | 121 | 122 | 220 | 153 | 88 | 0 | 21 | 6 | 6 | 6 | 123 | 54 | 115 | 0 | 0 | 1214 | 29136
Měř., zkoušení a prověření ochrany napěťových nebo prou. chr. | měř. | 36 | 51 | 28 | 64 | 48 | 46 | 21 | 17 | 48 | 34 | 60 | 57 | 98 | 49 | 64 | 46 | 0 | 40 | 771 | 27756
Měř. krokového nebo dotykového napětí | měř. | 48 | 5 | 0 | 8 | 0 | 0 | 0 | 0 | 0 | 0 | 0 | 0 | 0 | 0 | 0 | 0 | 0 | 0 | 13 | 624
Měř. zákl. el. veličin (U, I, P, A. cos) | měř. | 7.2 | 143 | 0 | 103 | 113 | 202 | 175 | 78 | 1 | 0 | 1 | 0 | 1 | 88 | 54 | 81 | 0 | 0 | 1040 | 7488
Vypnutí vedení, přezkoušení a zajištění vypnutého stavu, označení výstražnou tabulkou, opětovné zapnutí | ks | 36 | 35 | 14 | 46 | 19 | 57 | 31 | 18 | 34 | 26 | 26 | 28 | 12 | 20 | 2 | 17 | 10 | 14 | 409 | 14724
Zjištění cíle neoznačeného okruhu a ozn. okruhu | ks | 30 | 74 | 26 | 58 | 49 | 29 | 33 | 23 | 93 | 51 | 4 | 96 | 23 | 34 | 5 | 42 | 5 | 3 | 648 | 19440
Dem. a mont. krytu v přípojného skříní | ks | 36 | 4 | 0 | 13 | 5 | 8 | 12 | 8 | 4 | 1 | 0 | 1 | 1 | 2 | 2 | 5 | 0 | 0 | 66 | 2376
Dem. a mont. rozváděče, rozvodnice | ks | 48 | 33 | 9 | 20 | 29 | 50 | 18 | 25 | 15 | 20 | 27 | 31 | 14 | 28 | 13 | 21 | 3 | 13 | 369 | 17712
Dem. a mont. rozváděče v prostř. s nebezp. výbuchu | ks | 66 | 0 | 0 | 0 | 0 | 0 | 0 | 1 | 0 | 2 | 0 | 0 | 0 | 0 | 0 | 0 | 0 | 0 | 3 | 198
Dem. a mont. víka zapouzdřeného rozváděče rozvodnice | ks | 54 | 1 | 11 | 2 | 4 | 1 | 12 | 1 | 12 | 0 | 11 | 0 | 5 | 11 | 6 | 4 | 6 | 4 | 91 | 4914
Dem. a mont. desky deskové rozvodnice | ks | 78 | 0 | 0 | 0 | 2 | 0 | 0 | 0 | 0 | 3 | 0 | 0 | 0 | 0 | 0 | 1 | 0 | 0 | 6 | 468
Dem. a mont. krytu el. přístoje, spotřeb., instal. krabice | ks | 24 | 143 | 5 | 45 | 121 | 117 | 113 | 76 | 30 | 26 | 14 | 20 | 9 | 78 | 54 | 96 | 11 | 0 | 958 | 22992
Dem. a mont. krytu el. přístroje v prost. s nebezp. výbuchu | ks | 72 | 3 | 0 | 3 | 3 | 3 | 3 | 3 | 2 | 0 | 0 | 0 | 0 | 4 | 3 | 4 | 0 | 0 | 31 | 2232
Stanovení výpoč. zatížení okruhu | ks | 42 | 69 | 0 | 80 | 49 | 62 | 44 | 174 | 0 | 0 | 0 | 0 | 2 | 121 | 32 | 157 | 0 | 0 | 790 | 33180
Dem. a mont. zkušební svorky uzemnění | ks | 36 | 44 | 19 | 46 | 51 | 49 | 37 | 35 | 28 | 12 | 32 | 28 | 23 | 36 | 31 | 34 | 1 | 20 | 526 | 18936
Zjištění stavu na zapouštěném rozváděči | ks | 192 | 0 | 0 | 0 | 3 | 2 | 9 | 0 | 1 | 1 | 0 | 0 | 0 | 10 | 6 | 3 | 0 | 1 | 36 | 6912
Zjištění stavu indukčního mot. v prostoru nebezpečném | ks | 48 | 5 | 0 | 6 | 2 | 3 | 0 | 0 | 0 | 0 | 0 | 0 | 0 | 1 | 1 | 2 | 0 | 0 | 20 | 960
zjištění zkratovaných poměrů v rozváděči a kontrola vyp. schopností přístojů | ks | 48 | 53 | 0 | 112 | 117 | 91 | 96 | 48 | 0 | 4 | 4 | 22 | 0 | 69 | 27 | 66 | 1 | 0 | 710 | 34080
revize ostatní (počty orientační)
ruční nářadí | ks | 100 | 35 | 18 | 29 | 32 | 45 | 24 | 14 | 36 | 26 | 35 | 42 | 25 | 24 | 24 | 27 | 5 | 17 | 458 | 45800
stroje volně stojící | ks | 500 | 5 | 18 | 9 | 8 | 6 | 8 | 8 | 13 | 8 | 11 | 16 | 16 | 12 | 9 | 8 | 2 | 12 | 169 | 84500
přívodní šňůry | ks | 30 | 103 | 17 | 31 | 20 | 76 | 32 | 32 | 48 | 30 | 26 | 105 | 32 | 34 | 32 | 37 | 1 | 10 | 666 | 19980
kabely | ks | 50 | 83 | 20 | 7 | 20 | 25 | 6 | 7 | 27 | 22 | 24 | 21 | 17 | 13 | 8 | 13 | 3 | 21 | 337 | 16850
spotřebiče + prodl. Kabely | ks | 55 | 187 | 37 | 37 | 38 | 78 | 50 | 48 | 19 | 78 | 56 | 239 | 66 | 62 | 48 | 43 | 14 | 31 | 1131 | 62205
PC sestava | ks | 152 | 20 | 7 | 7 | 5 | 63 | 8 | 8 | 12 | 7 | 13 | 25 | 18 | 7 | 8 | 12 | 0 | 7 | 227 | 34504
cena celkem za celou SUS | [20 empty] | 1201588.6
[20 empty] | max za 48 měsíců | 4806354.4
[20 empty] | zaokrouhlení PPH | 4810000

## 41 Chrudim
Revize pracoviště: Chrudim |  | elektro - nádrž na naftu NH | elektro - sklad soli | sklady ND | solanka | stará kotelna | administrativa | autodílna a sociálky | garáže nákladní auta | garáže osobní auta | hromosvody gar. OA | hromosvody nádrže na naftu | hromosvody sklady MTZ | hromosvody sklady ND | hromosvody autodílna | nářadí kabely | uzemnění nádrže NH | venkovní kabely
Zkrácený popis - revize budov včetně strojů pevně spojených | Jed. | Počet | Počet | Počet | Počet | Počet | Počet | Počet | Počet | Počet | Počet | Počet | Počet | Počet | Počet | Počet | Počet | Počet | počet celkem | cena bez DPH za 1ks | Celkem bez DPH | DPH % | Celkem s DPH
obor 973.938
Zjištění stavu přípojkové skříně | ks | 1 | 1 | 1 |  | 2 | 1 | 1 | 1 | 1 | 1 |  | 1 | 1 | 1 |  |  | 7 | 20 | 98.4 | 1968 | 21 | 2381.28
Zjištění stavu rozvaděče do 10 přístrojů v poli | pole |  |  | 1 | 1 | 2 | 1 |  | 1 | 1 |  |  | 1 |  | 1 |  |  |  | 9 | 114 | 1026 | 21 | 1241.46
Dtto od 10 přístrojů v poli | pole | 2 | 2 | 1 |  |  | 6 | 2 | 1 |  |  |  |  | 1 |  |  | 1 | 2 | 18 | 180 | 3240 | 21 | 3920.4
Dtto nad 30 přístrojů v poli | pole | [6 empty] | 3 | [10 empty] | 3 | 276 | 828 | 21 | 1001.88
Zjištění stavu deskové nebo ocep. rozvodnice | ks |  |  |  |  | 1 |  |  |  |  | 1 | [7 empty] | 2 | 108 | 216 | 21 | 261.36
Zjištění stavu v rozvodně do dvou výzbrojních jednotek | ks | [17 empty] | 0 | 222 | 0 | 21 | 0
Dtto do tří jednotek | ks | [17 empty] | 0 | 420 | 0 | 21 | 0
Zjištění stavu el. okruhu do 5 vývodů v prostoru bezpečném | okruh |  |  | 8 |  | 21 | 5 | [11 empty] | 34 | 38.4 | 1305.6 | 21 | 1579.776
Dtto do 10 vývodů | okruh | [5 empty] | 65 | 80 | [10 empty] | 145 | 40.8 | 5916 | 21 | 7158.36
Dtto nad 10 vývodů | okruh |  |  | 26 |  |  |  | 12 | [10 empty] | 38 | 43.2 | 1641.6 | 21 | 1986.336
Dtto v prostoru nebezpečném do 5 vývodů | okruh | 5 | 12 |  | 2 |  |  | 6 | 5 | 8 | [7 empty] | 8 | 46 | 42 | 1932 | 21 | 2337.72
Dtto do 10 vývodů | okruh | 3 | 1 |  |  |  | 3 |  | 11 | [9 empty] | 18 | 45.6 | 820.8 | 21 | 993.168
Dtto nad 10 vývodů | okruh | [17 empty] | 0 | 49.2 | 0 | 21 | 0
Zjištění stavu svět. spotř. v prostoru bezpečném | ks |  |  | 39 |  | 7 | 66 | 137 | [10 empty] | 249 | 24 | 5976 | 21 | 7230.96
Dtto v prostoru nebezpečném | ks | 3 | 22 | 2 | 2 | 8 | 10 | 5 | 34 | 24 | [8 empty] | 110 | 26.4 | 2904 | 21 | 3513.84
Zjištění stavu přenosného svět. spotřebiče: | ks | [17 empty] | 0 | 60 | 0 | 21 | 0
Dtto v prostoru nebezpečném spot. do 10 kW v prostoru bezp. | ks | [17 empty] | 0 | 48 | 0 | 21 | 0
Dtto v prostoru nebezpečném | ks | [17 empty] | 0 | 54 | 0 | 21 | 0
Dtto přenosného tep. spotřebiče v prostoru bezpečném | ks | [17 empty] | 0 | 60 | 0 | 21 | 0
Zjištění stavu ak. spotř. do 10 kW v prostoru bezpečném: | ks | [5 empty] | 6 | [11 empty] | 6 | 56.4 | 338.4 | 21 | 409.464
Dtto indukční motor pevně připojený do 5 kW v prostoru bezp. | ks |  | 3 |  |  |  | 1 | 12 | [10 empty] | 16 | 48 | 768 | 21 | 929.28
Dtto v prostoru nebezpečném | ks | 2 | [5 empty] | 2 | 4 | [9 empty] | 8 | 52.8 | 422.4 | 21 | 511.104
Dtto nad 5 kW v prostoru bezpečném | ks | [17 empty] | 0 | 56.4 | 0 | 21 | 0
Dtto v prostoru nebezpečném | ks | [17 empty] | 0 | 60 | 0 | 21 | 0
Zjištění stavu přenosného motoru v prostoru bezpečném | ks | [17 empty] | 0 | 50.4 | 0 | 21 | 0
zjištění stavu ochrany před úderem blesku | svod | [9 empty] | 7 | 3 | 6 | 5 | 8 |  | 2 |  | 31 | 72 | 2232 | 21 | 2700.72
Měř. izol. odporů na přívodu do přípojného skříně, rozvaděče nebo rozvodnice | měř. |  | 12 | 6 | 3 | 3 | 24 | 3 | 9 | 3 |  |  |  | 1 |  |  |  |  | 64 | 15.6 | 998.4 | 21 | 1208.064
Měř. izol. odporu okruhu celého rozváděče | měř. | 6 | 6 | 6 | 1 | 3 | 6 | 3 | 9 | 3 | [8 empty] | 43 | 24 | 1032 | 21 | 1248.72
Měř. izol. odporu vnitřního zapojení rozváděče | měř. | 5 | 15 | 20 | 10 | 3 | 16 | 3 | 9 | 3 | [8 empty] | 84 | 15.6 | 1310.4 | 21 | 1585.584
Měř. iz. odp. jednofáz. nebo třífáz. okruhu rozváděče
na okruh do 5 vývodů | měř. | 5 | 5 |  | 6 | 21 | 6 | 180 | 24 | 11 | [7 empty] | 18 | 276 | 12 | 3312 | 21 | 4007.52
Na okruh od 5 do 10 vývodů | měř. |  | 2 | 8 |  |  | 60 | 27 | [10 empty] | 97 | 14.4 | 1396.8 | 21 | 1690.128
Na okruh nad 10 vývodů | měř. |  |  | 26 |  |  | 16 | [11 empty] | 42 | 18 | 756 | 21 | 914.76
Měř. izol. odporu spotřebiče | měř. |  |  |  |  | 3 |  | 50 | [10 empty] | 53 | 14.4 | 763.2 | 21 | 923.472
Měř. imper. smyčky vyp. na rozv. zař., spotřeb. nebo přístroji | měř. | 12 | 58 | 60 | 3 | 16 | 357 | 230 | 22 | 19 |  |  |  | 5 | 8 |  |  | 30 | 820 | 13.2 | 10824 | 21 | 13097.04
Měř. zemního přechod. odporu ochr. nebo prac. uzemnění | měř. | 2 | [5 empty] | 1 |  |  | 7 | 2 | 6 | 5 | 8 |  | 2 |  | 33 | 120 | 3960 | 21 | 4791.6
Měř. přech. odporu ochr. spojení nebo ochr. pospojení | měř. | 10 |  | 10 | 3 | 3 | 15 | 86 | 10 | 5 | 7 | 2 | 6 |  | 8 |  | 4 | 10 | 179 | 24 | 4296 | 21 | 5198.16
Měř., zkoušení a prověření ochrany napěťových nebo prou. chr. | měř. |  | 6 | 20 | 6 |  | 16 | 3 | [10 empty] | 51 | 36 | 1836 | 21 | 2221.56
Měř. krokového nebo dotykového napětí | měř. |  | 2 | 3 | [14 empty] | 5 | 48 | 240 | 21 | 290.4
Měř. zákl. el. veličin (U, I, P, A. cos) | měř. | 10 | 15 | 15 | 3 | 6 | 30 | 10 | 18 | 6 | [7 empty] | 30 | 143 | 7.2 | 1029.6 | 21 | 1245.816
Vypnutí vedení, přezkoušení a zajištění vypnutého stavu, označení výstražnou tabulkou, opětovné zapnutí | ks | 2 | 3 | 3 | 1 | 2 | 9 | 10 | [9 empty] | 5 | 35 | 36 | 1260 | 21 | 1524.6
Zjištění cíle neoznačeného okruhu a ozn. okruhu | ks | 5 | 5 | 10 |  | 2 | 12 | 30 | 5 | 5 | [8 empty] | 74 | 30 | 2220 | 21 | 2686.2
Dem. a mont. krytu v přípojného skříní | ks |  |  | 1 |  | 1 | 1 | 1 | [10 empty] | 4 | 36 | 144 | 21 | 174.24
Dem. a mont. rozváděče, rozvodnice | ks | 1 | 2 | 2 | 2 |  | 5 | 6 | 2 | 2 |  |  |  | 1 |  |  |  | 10 | 33 | 48 | 1584 | 21 | 1916.64
Dem. a mont. rozváděče v prostř. s nebezp. výbuchu | ks | [17 empty] | 0 | 66 | 0 | 21 | 0
Dem. a mont. víka zapouzdřeného rozváděče rozvodnice | ks |  |  |  |  | 1 | [12 empty] | 1 | 54 | 54 | 21 | 65.34
Dem. a mont. desky deskové rozvodnice | ks | [17 empty] | 0 | 78 | 0 | 21 | 0
Dem. a mont. krytu el. přístoje, spotřeb., instal. krabice | ks | 5 | 10 | 20 |  | 6 | 42 | 30 | 10 | 20 | [8 empty] | 143 | 24 | 3432 | 21 | 4152.72
Dem. a mont. krytu el. přístroje v prost. s nebezp. výbuchu | ks |  |  |  | 3 | [13 empty] | 3 | 72 | 216 | 21 | 261.36
Stanovení výpoč. zatížení okruhu | ks | 5 | 10 | 22 |  | 7 |  | 10 | 10 | 5 | [8 empty] | 69 | 42 | 2898 | 21 | 3506.58
Dem. a mont. zkušební svorky uzemnění | ks | [5 empty] | 6 |  |  | 0 | 7 | 2 | 6 | 5 | 8 |  | 2 | 8 | 44 | 36 | 1584 | 21 | 1916.64
Zjištění stavu na zapouštěném rozváděči | ks | [8 empty] | 0 | [8 empty] | 0 | 192 | 0 | 21 | 0
Zjištění stavu indukčního mot. v prostoru nebezpečném | ks | [6 empty] | 1 | 4 | 0 | [8 empty] | 5 | 48 | 240 | 21 | 290.4
zjištění zkratovaných poměrů v rozváděči a kontrola vyp. schopností přístojů | ks | 3 | 10 | 3 | 2 | 7 | 6 | 6 | 3 | 3 | [7 empty] | 10 | 53 | 48 | 2544 | 21 | 3078.24
ruční nářadí | ks | [14 empty] | 35 |  |  | 35 | 100 | 3500 | 21 | 4235
stroje volně stojící | ks | [14 empty] | 5 |  |  | 5 | 500 | 2500 | 21 | 3025
přívodní šňůry | ks | [14 empty] | 103 |  |  | 103 | 30 | 3090 | 21 | 3738.9
kabely | ks | [14 empty] | 83 |  |  | 83 | 50 | 4150 | 21 | 5021.5
spotřebiče + prodl. Kabely | ks | [14 empty] | 187 |  |  | 187 | 55 | 10285 | 21 | 12444.85
PC sestava | ks | [14 empty] | 20 |  |  | 20 | 152 | 3040 | 21 | 3678.4
[21 empty] | 106030.2 |  | 128296.542

## 42 Luže
Revize pracoviště: Luže
Revize pracoviště: Luže |  | sklad soli, solanka | provozní budova | objekt autodílna | garáže nákladní, sklad HK | hromosvod - garáže 1 - 8, sklad PHM, pneu | hromosvody Bencalor NH 25 | hromosvody autodílna | nářadí kabely | venkovní rozvody | svářečky
Zkrácený popis - revize budov včetně strojů pevně spojených | Jed. | Počet | Počet | Počet | Počet | Počet | Počet | Počet | Počet | Počet |  | počet celkem | cena bez DPH za 1ks | Celkem bez DPH | DPH % | Celkem s DPH
obor 973.938
Zjištění stavu přípojkové skříně | ks |  |  |  | 1 |  |  |  |  | 2 |  | 3 | 98.4 | 295.2 | 21 | 357.192
Zjištění stavu rozvaděče do 10 přístrojů v poli | pole |  | 1 | 6 | 3 |  |  |  |  | 1 |  | 11 | 114 | 1254 | 21 | 1517.34
Dtto od 10 přístrojů v poli | pole |  | 2 | 1 | 1 | [6 empty] | 4 | 180 | 720 | 21 | 871.2
Dtto nad 30 přístrojů v poli | pole | 1 |  | 1 | [7 empty] | 2 | 276 | 552 | 21 | 667.92
Zjištění stavu deskové nebo ocep. rozvodnice | ks | [10 empty] | 0 | 108 | 0 | 21 | 0
Zjištění stavu v rozvodně do dvou výzbrojních jednotek | ks | [10 empty] | 0 | 222 | 0 | 21 | 0
Dtto do tří jednotek | ks | [10 empty] | 0 | 420 | 0 | 21 | 0
Zjištění stavu el. okruhu do 5 vývodů v prostoru bezpečném | okruh | 15 | 32 | 85 | 14 | [6 empty] | 146 | 38.4 | 5606.4 | 21 | 6783.744
Dtto do 10 vývodů | okruh | [10 empty] | 0 | 40.8 | 0 | 21 | 0
Dtto nad 10 vývodů | okruh | [10 empty] | 0 | 43.2 | 0 | 21 | 0
Dtto v prostoru nebezpečném do 5 vývodů | okruh | [10 empty] | 0 | 42 | 0 | 21 | 0
Dtto do 10 vývodů | okruh | [10 empty] | 0 | 45.6 | 0 | 21 | 0
Dtto nad 10 vývodů | okruh | [10 empty] | 0 | 49.2 | 0 | 21 | 0
Zjištění stavu svět. spotř. v prostoru bezpečném | ks | 41 | 73 | 52 | 11 | [6 empty] | 177 | 24 | 4248 | 21 | 5140.08
Dtto v prostoru nebezpečném | ks | [10 empty] | 0 | 26.4 | 0 | 21 | 0
Zjištění stavu přenosného svět. spotřebiče: | ks | [10 empty] | 0 | 60 | 0 | 21 | 0
Dtto v prostoru nebezpečném spot. do 10 kW v prostoru bezp. | ks | [10 empty] | 0 | 48 | 0 | 21 | 0
Dtto v prostoru nebezpečném | ks | [10 empty] | 0 | 54 | 0 | 21 | 0
Dtto přenosného tep. spotřebiče v prostoru bezpečném | ks | [10 empty] | 0 | 60 | 0 | 21 | 0
Zjištění stavu ak. spotř. do 10 kW v prostoru bezpečném: | ks |  |  |  | 1 | [6 empty] | 1 | 56.4 | 56.4 | 21 | 68.244
Dtto indukční motor pevně připojený do 5 kW v prostoru bezp. | ks | 1 | [9 empty] | 1 | 48 | 48 | 21 | 58.08
Dtto v prostoru nebezpečném | ks | [10 empty] | 0 | 52.8 | 0 | 21 | 0
Dtto nad 5 kW v prostoru bezpečném | ks | [10 empty] | 0 | 56.4 | 0 | 21 | 0
Dtto v prostoru nebezpečném | ks | [10 empty] | 0 | 60 | 0 | 21 | 0
Zjištění stavu přenosného motoru v prostoru bezpečném | ks | [10 empty] | 0 | 50.4 | 0 | 21 | 0
zjištění stavu ochrany před úderem blesku | svod | [10 empty] | 0 | 72 | 0 | 21 | 0
Měř. izol. odporů na přívodu do přípojného skříně, rozvaděče nebo rozvodnice | měř. | 6 | 24 | 64 | 38 |  |  |  |  | 52 |  | 184 | 15.6 | 2870.4 | 21 | 3473.184
Měř. izol. odporu okruhu celého rozváděče | měř. | 6 |  | 64 | [7 empty] | 70 | 24 | 1680 | 21 | 2032.8
Měř. izol. odporu vnitřního zapojení rozváděče | měř. |  | 24 |  | 23 | [6 empty] | 47 | 15.6 | 733.2 | 21 | 887.172
Měř. iz. odp. jednofáz. nebo třífáz. okruhu rozváděče
na okruh do 5 vývodů | měř. | 8 | 188 | 48 | 34 |  |  |  |  | 16 |  | 294 | 12 | 3528 | 21 | 4268.88
Na okruh od 5 do 10 vývodů | měř. |  | 28 | 6 | [7 empty] | 34 | 14.4 | 489.6 | 21 | 592.416
Na okruh nad 10 vývodů | měř. |  | 20 | [8 empty] | 20 | 18 | 360 | 21 | 435.6
Měř. izol. odporu spotřebiče | měř. | [10 empty] | 0 | 14.4 | 0 | 21 | 0
Měř. imper. smyčky vyp. na rozv. zař., spotřeb. nebo přístroji | měř. | 45 | 151 | 157 | 45 |  |  |  |  | 12 |  | 410 | 13.2 | 5412 | 21 | 6548.52
Měř. zemního přechod. odporu ochr. nebo prac. uzemnění | měř. | 1 | 1 |  | 1 | 8 | 4 | 5 |  | 1 |  | 21 | 120 | 2520 | 21 | 3049.2
Měř. přech. odporu ochr. spojení nebo ochr. pospojení | měř. | [10 empty] | 0 | 24 | 0 | 21 | 0
Měř., zkoušení a prověření ochrany napěťových nebo prou. chr. | měř. |  |  | 20 | 8 | [6 empty] | 28 | 36 | 1008 | 21 | 1219.68
Měř. krokového nebo dotykového napětí | měř. | [10 empty] | 0 | 48 | 0 | 21 | 0
Měř. zákl. el. veličin (U, I, P, A. cos) | měř. | [10 empty] | 0 | 7.2 | 0 | 21 | 0
Vypnutí vedení, přezkoušení a zajištění vypnutého stavu, označení výstražnou tabulkou, opětovné zapnutí | ks | 1 | 3 | 3 | 4 |  |  |  |  | 3 |  | 14 | 36 | 504 | 21 | 609.84
Zjištění cíle neoznačeného okruhu a ozn. okruhu | ks |  | 23 |  | 3 | [6 empty] | 26 | 30 | 780 | 21 | 943.8
Dem. a mont. krytu v přípojného skříní | ks | [10 empty] | 0 | 36 | 0 | 21 | 0
Dem. a mont. rozváděče, rozvodnice | ks | 1 | 3 | 1 | 3 |  |  |  |  | 1 |  | 9 | 48 | 432 | 21 | 522.72
Dem. a mont. rozváděče v prostř. s nebezp. výbuchu | ks | [10 empty] | 0 | 66 | 0 | 21 | 0
Dem. a mont. víka zapouzdřeného rozváděče rozvodnice | ks |  |  | 11 | [7 empty] | 11 | 54 | 594 | 21 | 718.74
Dem. a mont. desky deskové rozvodnice | ks | [10 empty] | 0 | 78 | 0 | 21 | 0
Dem. a mont. krytu el. přístoje, spotřeb., instal. krabice | ks | 1 |  |  | 4 | [6 empty] | 5 | 24 | 120 | 21 | 145.2
Dem. a mont. krytu el. přístroje v prost. s nebezp. výbuchu | ks | [10 empty] | 0 | 72 | 0 | 21 | 0
Stanovení výpoč. zatížení okruhu | ks | [10 empty] | 0 | 42 | 0 | 21 | 0
Dem. a mont. zkušební svorky uzemnění | ks |  |  |  |  | 8 | 4 | 5 |  | 2 |  | 19 | 36 | 684 | 21 | 827.64
Zjištění stavu na zapouštěném rozváděči | ks | [10 empty] | 0 | 192 | 0 | 21 | 0
Zjištění stavu indukčního mot. v prostoru nebezpečném | ks | [10 empty] | 0 | 48 | 0 | 21 | 0
zjištění zkratovaných poměrů v rozváděči a kontrola vyp. schopností přístojů | ks | [10 empty] | 0 | 48 | 0 | 21 | 0
ruční nářadí | ks | [7 empty] | 18 |  |  | 18 | 100 | 1800 | 21 | 2178
stroje volně stojící | ks | [7 empty] | 15 |  | 3 | 18 | 500 | 9000 | 21 | 10890
přívodní šňůry | ks | [7 empty] | 17 |  |  | 17 | 30 | 510 | 21 | 617.1
kabely | ks | [7 empty] | 20 |  |  | 20 | 50 | 1000 | 21
spotřebiče + prodl. Kabely | ks | [7 empty] | 37 |  |  | 37 | 55 | 2035 | 21 | 2462.35
PC sestava | ks | [7 empty] | 7 |  |  | 7 | 152 | 1064 | 21 | 1287.44
Cena za revize celková | [13 empty] | 49904.2 |  | 59174.082

## 43 Hlinsko
Revize pracoviště: Hlinsko |  | elektro sklad soli | elektro kabelové rozvody | solanka | elektro mycí linka | elektro administrativa a garáže | elektro sklad HK | elektro garáže a sklady | hromosvody aministr., garáže | hromosvody sklad soli | hromosvody sklad posypu | nářadí kabely, PC | svářečky | venkovní osvětlení
Zkrácený popis - revize budov včetně strojů pevně spojených | Jed. | Počet | Počet | Počet | Počet | Počet | Počet | Počet | Počet | Počet | Počet | Počet | Počet | Počet | počet celkem | cena bez DPH za 1ks | Celkem bez DPH | DPH % | Celkem s DPH
obor 973.938
Zjištění stavu přípojkové skříně | ks | 1 | 2 |  |  | 1 |  | 1 | 1 |  |  |  |  | 1 | 7 | 98.4 | 688.8 | 21 | 833.448
Zjištění stavu rozvaděče do 10 přístrojů v poli | pole | 1 | 4 | 1 |  | 2 | 1 | 2 | 1 | 1 |  |  |  | 1 | 14 | 114 | 1596 | 21 | 1931.16
Dtto od 10 přístrojů v poli | pole |  |  |  | 1 | 6 |  | 1 | [6 empty] | 8 | 180 | 1440 | 21 | 1742.4
Dtto nad 30 přístrojů v poli | pole |  |  |  |  | 1 | [8 empty] | 1 | 276 | 276 | 21 | 333.96
Zjištění stavu deskové nebo ocep. rozvodnice | ks | [13 empty] | 0 | 108 | 0 | 21 | 0
Zjištění stavu v rozvodně do dvou výzbrojních jednotek | ks | [13 empty] | 0 | 222 | 0 | 21 | 0
Dtto do tří jednotek | ks | [13 empty] | 0 | 420 | 0 | 21 | 0
Zjištění stavu el. okruhu do 5 vývodů v prostoru bezpečném | okruh |  |  |  |  | 26 |  | 12 | [6 empty] | 38 | 38.4 | 1459.2 | 21 | 1765.632
Dtto do 10 vývodů | okruh |  |  |  |  | 75 |  | 2 | [6 empty] | 77 | 40.8 | 3141.6 | 21 | 3801.336
Dtto nad 10 vývodů | okruh |  |  |  |  | 4 | [8 empty] | 4 | 43.2 | 172.8 | 21 | 209.088
Dtto v prostoru nebezpečném do 5 vývodů | okruh | 7 | 10 | 2 | 10 | 10 | 1 | 5 |  | 5 |  |  |  | 5 | 55 | 42 | 2310 | 21 | 2795.1
Dtto do 10 vývodů | okruh | [13 empty] | 0 | 45.6 | 0 | 21 | 0
Dtto nad 10 vývodů | okruh | [13 empty] | 0 | 49.2 | 0 | 21 | 0
Zjištění stavu svět. spotř. v prostoru bezpečném | ks |  |  |  |  | 162 |  | 12 | [6 empty] | 174 | 24 | 4176 | 21 | 5052.96
Dtto v prostoru nebezpečném | ks | 12 |  | 2 | 10 | 10 | 4 | 12 |  | 12 |  |  |  | 17 | 79 | 26.4 | 2085.6 | 21 | 2523.576
Zjištění stavu přenosného svět. spotřebiče: | ks | [13 empty] | 0 | 60 | 0 | 21 | 0
Dtto v prostoru nebezpečném spot. do 10 kW v prostoru bezp. | ks | [13 empty] | 0 | 48 | 0 | 21 | 0
Dtto v prostoru nebezpečném | ks | [13 empty] | 0 | 54 | 0 | 21 | 0
Dtto přenosného tep. spotřebiče v prostoru bezpečném | ks | [13 empty] | 0 | 60 | 0 | 21 | 0
Zjištění stavu ak. spotř. do 10 kW v prostoru bezpečném: | ks | [13 empty] | 0 | 56.4 | 0 | 21 | 0
Dtto indukční motor pevně připojený do 5 kW v prostoru bezp. | ks |  |  |  |  | 7 |  | 4 | [6 empty] | 11 | 48 | 528 | 21 | 638.88
Dtto v prostoru nebezpečném | ks |  |  |  | 4 | 4 | [8 empty] | 8 | 52.8 | 422.4 | 21 | 511.104
Dtto nad 5 kW v prostoru bezpečném | ks | [13 empty] | 0 | 56.4 | 0 | 21 | 0
Dtto v prostoru nebezpečném | ks | [13 empty] | 0 | 60 | 0 | 21 | 0
Zjištění stavu přenosného motoru v prostoru bezpečném | ks | [13 empty] | 0 | 50.4 | 0 | 21 | 0
zjištění stavu ochrany před úderem blesku | svod | [5 empty] | 1 |  | 11 | 6 | 4 |  |  | 6 | 28 | 72 | 2016 | 21 | 2439.36
Měř. izol. odporů na přívodu do přípojného skříně, rozvaděče nebo rozvodnice | měř. | 3 | 3 | 3 | [9 empty] | 3 | 12 | 15.6 | 187.2 | 21 | 226.512
Měř. izol. odporu okruhu celého rozváděče | měř. | 3 | 3 | 1 | 3 | 21 |  | 3 | [6 empty] | 34 | 24 | 816 | 21 | 987.36
Měř. izol. odporu vnitřního zapojení rozváděče | měř. | 5 |  | 10 | 3 | 15 | [8 empty] | 33 | 15.6 | 514.8 | 21 | 622.908
Měř. iz. odp. jednofáz. nebo třífáz. okruhu rozváděče
na okruh do 5 vývodů | měř. | 10 | 16 | 6 | 10 | 11 | 1 | 30 | [6 empty] | 84 | 12 | 1008 | 21 | 1219.68
Na okruh od 5 do 10 vývodů | měř. |  |  |  |  | 300 | [8 empty] | 300 | 14.4 | 4320 | 21 | 5227.2
Na okruh nad 10 vývodů | měř. | [13 empty] | 0 | 18 | 0 | 21 | 0
Měř. izol. odporu spotřebiče | měř. |  |  |  |  | 20 |  | 10 | [6 empty] | 30 | 14.4 | 432 | 21 | 522.72
Měř. imper. smyčky vyp. na rozv. zař., spotřeb. nebo přístroji | měř. | 33 | 32 | 3 | 19 | 147 | 8 | 58 |  |  | 1 |  |  | 30 | 331 | 13.2 | 4369.2 | 21 | 5286.732
Měř. zemního přechod. odporu ochr. nebo prac. uzemnění | měř. | 1 | 3 |  | 6 | 5 | 1 |  | 11 | 7 | 4 |  |  | 2 | 40 | 120 | 4800 | 21 | 5808
Měř. přech. odporu ochr. spojení nebo ochr. pospojení | měř. | 5 | 3 | 3 | 15 | 30 | 3 | 15 | 30 | 7 | 4 |  |  | 6 | 121 | 24 | 2904 | 21 | 3513.84
Měř., zkoušení a prověření ochrany napěťových nebo prou. chr. | měř. | 6 | 3 | 6 | 16 | 21 |  | 12 | [6 empty] | 64 | 36 | 2304 | 21 | 2787.84
Měř. krokového nebo dotykového napětí | měř. | 3 | 0 |  |  |  |  | 5 | [6 empty] | 8 | 48 | 384 | 21 | 464.64
Měř. zákl. el. veličin (U, I, P, A. cos) | měř. | 6 | 21 | 3 | 3 | 27 | 3 | 15 | [5 empty] | 25 | 103 | 7.2 | 741.6 | 21 | 897.336
Vypnutí vedení, přezkoušení a zajištění vypnutého stavu, označení výstražnou tabulkou, opětovné zapnutí | ks | 1 | 2 | 1 |  | 35 | 1 | 4 | [5 empty] | 2 | 46 | 36 | 1656 | 21 | 2003.76
Zjištění cíle neoznačeného okruhu a ozn. okruhu | ks | 5 | 1 |  |  | 30 | 2 | 12 |  | 3 |  |  |  | 5 | 58 | 30 | 1740 | 21 | 2105.4
Dem. a mont. krytu v přípojného skříní | ks | 1 | 5 |  |  | 1 | [7 empty] | 6 | 13 | 36 | 468 | 21 | 566.28
Dem. a mont. rozváděče, rozvodnice | ks | 1 | 4 | 2 |  | 7 | 1 | 4 |  | 1 |  |  |  |  | 20 | 48 | 960 | 21 | 1161.6
Dem. a mont. rozváděče v prostř. s nebezp. výbuchu | ks | [13 empty] | 0 | 66 | 0 | 21 | 0
Dem. a mont. víka zapouzdřeného rozváděče rozvodnice | ks |  | 1 |  | 1 | [9 empty] | 2 | 54 | 108 | 21 | 130.68
Dem. a mont. desky deskové rozvodnice | ks | [13 empty] | 0 | 78 | 0 | 21 | 0
Dem. a mont. krytu el. přístoje, spotřeb., instal. krabice | ks | 5 | 1 |  | 6 | 27 | [7 empty] | 6 | 45 | 24 | 1080 | 21 | 1306.8
Dem. a mont. krytu el. přístroje v prost. s nebezp. výbuchu | ks |  |  | 3 | [10 empty] | 3 | 72 | 216 | 21 | 261.36
Stanovení výpoč. zatížení okruhu | ks |  | 9 |  | 5 | 50 |  | 12 | [5 empty] | 4 | 80 | 42 | 3360 | 21 | 4065.6
Dem. a mont. zkušební svorky uzemnění | ks | 3 | 8 |  | 1 | 1 |  | 2 | 11 | 7 | 7 |  |  | 6 | 46 | 36 | 1656 | 21 | 2003.76
Zjištění stavu na zapouštěném rozváděči | ks | [13 empty] | 0 | 192 | 0 | 21 | 0
Zjištění stavu indukčního mot. v prostoru nebezpečném | ks |  |  |  | 4 |  |  | 2 | [6 empty] | 6 | 48 | 288 | 21 | 348.48
zjištění zkratovaných poměrů v rozváděči a kontrola vyp. schopností přístojů | ks | 10 | 2 | 2 | 2 | 70 |  | 26 | [6 empty] | 112 | 48 | 5376 | 21 | 6504.96
ruční nářadí | ks | [10 empty] | 29 |  |  | 29 | 100 | 2900 | 21 | 3509
stroje volně stojící | ks | [10 empty] | 6 | 3 |  | 9 | 500 | 4500 | 21 | 5445
přívodní šňůry | ks | [10 empty] | 31 |  |  | 31 | 30 | 930 | 21 | 1125.3
kabely | ks | [10 empty] | 7 |  |  | 7 | 50 | 350 | 21 | 423.5
spotřebiče + prodl. Kabely | ks | [10 empty] | 37 |  |  | 37 | 55 | 2035 | 21 | 2462.35
PC sestava | ks | [10 empty] | 7 |  |  | 7 | 152 | 1064 | 21 | 1287.44
Cena za revize celková | [16 empty] | 71780.2 |  | 86854.042

## 44 Třemošnice
Revize pracoviště: Třemošnice |  | hromosvody admin. budova | elektro Bencalor NN 16 | uzemnění Bencalor NN 16 | elektro sklad HK | kabelové rozvody | elektro skládka posypu Nasavrky | elektro objekt se solankou | PC nářadí kabely | hromosvody sklad posypu | elektro sklad soli | hromosvody sklad soli | elektro solanka | elektro venk. osvětlení | elektro kryté posyp.stání | elektro admin.budova | elektro autodílna garáže | elektro myčka | uzemnění ocelokolna se solankou | uzemnění nádrže na asfalt | uzemnění ocel.přístřešek techniky nový | svářečky
Zkrácený popis - revize budov včetně strojů pevně spojených | Jed. | Počet | Počet | Počet | Počet | Počet | Počet | Počet | Počet | Počet | Počet | Počet | Počet | Počet | Počet | Počet | Počet | Počet | Počet | Počet | Počet | Počet | počet celkem | cena bez DPH za 1ks | Celkem bez DPH | DPH % | Celkem s DPH
obor 973.938
Zjištění stavu přípojkové skříně | ks |  | 0 |  |  | 5 | 1 | 1 |  |  | 1 |  |  | 1 | 1 | 1 | 1 | 1 | 1 |  |  |  | 14 | 98.4 | 1377.6 | 21 | 1666.896
Zjištění stavu rozvaděče do 10 přístrojů v poli | pole | 2 | 1 | 1 |  | 3 | 1 | 1 |  |  | 1 | 1 | 1 | 3 | 1 |  |  | 1 |  |  |  |  | 17 | 114 | 1938 | 21 | 2344.98
Dtto od 10 přístrojů v poli | pole |  | 0 |  |  | 0 | [9 empty] | 2 | 1 | [5 empty] | 3 | 180 | 540 | 21 | 653.4
Dtto nad 30 přístrojů v poli | pole |  | 0 |  | 1 | 0 | [9 empty] | 1 |  | 1 |  |  |  |  | 3 | 276 | 828 | 21 | 1001.88
Zjištění stavu deskové nebo ocep. rozvodnice | ks |  | 0 |  |  | 0 | [7 empty] | 2 | [8 empty] | 2 | 108 | 216 | 21 | 261.36
Zjištění stavu v rozvodně do dvou výzbrojních jednotek | ks |  | 0 |  |  | 0 | [16 empty] | 0 | 222 | 0 | 21 | 0
Dtto do tří jednotek | ks |  | 0 |  |  | 0 | [16 empty] | 0 | 420 | 0 | 21 | 0
Zjištění stavu el. okruhu do 5 vývodů v prostoru bezpečném | okruh |  | 0 |  |  | 0 | 8 | [8 empty] | 11 | 15 | [5 empty] | 34 | 38.4 | 1305.6 | 21 | 1579.776
Dtto do 10 vývodů | okruh |  | 0 |  |  | 0 | [7 empty] | 6 |  | 17 | 12 | [5 empty] | 35 | 40.8 | 1428 | 21 | 1727.88
Dtto nad 10 vývodů | okruh |  | 0 |  |  | 0 | [16 empty] | 0 | 43.2 | 0 | 21 | 0
Dtto v prostoru nebezpečném do 5 vývodů | okruh |  | 7 |  | 1 | 9 | 2 | 7 |  |  |  |  | 2 |  | 5 |  |  | 4 |  |  |  |  | 37 | 42 | 1554 | 21 | 1880.34
Dtto do 10 vývodů | okruh |  | 0 |  |  | 0 | [7 empty] | 3 |  |  |  | 3 |  |  |  |  | 6 | 45.6 | 273.6 | 21 | 331.056
Dtto nad 10 vývodů | okruh |  | 0 |  |  | 0 | [16 empty] | 0 | 49.2 | 0 | 21 | 0
Zjištění stavu svět. spotř. v prostoru bezpečném | ks |  | 0 |  |  | 0 | 8 | [8 empty] | 99 | 39 | [5 empty] | 146 | 24 | 3504 | 21 | 4239.84
Dtto v prostoru nebezpečném | ks |  | 4 |  | 1 | 0 | 4 | 10 |  |  | 2 |  | 2 | 8 | 12 | 10 | 10 | 16 |  |  |  |  | 79 | 26.4 | 2085.6 | 21 | 2523.576
Zjištění stavu přenosného svět. spotřebiče: | ks |  | 0 |  |  | 0 | [16 empty] | 0 | 60 | 0 | 21 | 0
Dtto v prostoru nebezpečném spot. do 10 kW v prostoru bezp. | ks |  | 0 |  |  | 0 | [16 empty] | 0 | 48 | 0 | 21 | 0
Dtto v prostoru nebezpečném | ks |  | 0 |  |  | 0 | [16 empty] | 0 | 54 | 0 | 21 | 0
Dtto přenosného tep. spotřebiče v prostoru bezpečném | ks |  | 0 |  |  | 0 | [16 empty] | 0 | 60 | 0 | 21 | 0
Zjištění stavu ak. spotř. do 10 kW v prostoru bezpečném: | ks |  | 0 |  |  | 0 | 1 | [15 empty] | 1 | 56.4 | 56.4 | 21 | 68.244
Dtto indukční motor pevně připojený do 5 kW v prostoru bezp. | ks |  | 0 |  |  | 0 | [9 empty] | 1 | 1 | [5 empty] | 2 | 48 | 96 | 21 | 116.16
Dtto v prostoru nebezpečném | ks |  | 2 |  |  | 0 |  | 1 | [14 empty] | 3 | 52.8 | 158.4 | 21 | 191.664
Dtto nad 5 kW v prostoru bezpečném | ks |  | 0 |  |  | 0 | [16 empty] | 0 | 56.4 | 0 | 21 | 0
Dtto v prostoru nebezpečném | ks |  | 0 |  |  | 0 | [16 empty] | 0 | 60 | 0 | 21 | 0
Zjištění stavu přenosného motoru v prostoru bezpečném | ks |  | 0 |  |  | 0 | [16 empty] | 0 | 50.4 | 0 | 21 | 0
zjištění stavu ochrany před úderem blesku | svod | 9 | 0 |  |  | 0 |  |  |  | 3 |  | 2 | [6 empty] | 3 | 7 | 9 |  | 33 | 72 | 2376 | 21 | 2874.96
Měř. izol. odporů na přívodu do přípojného skříně, rozvaděče nebo rozvodnice | měř. |  | 0 |  |  | 27 | [6 empty] | 3 | 3 | 3 |  | 3 | 3 |  |  |  |  | 42 | 15.6 | 655.2 | 21 | 792.792
Měř. izol. odporu okruhu celého rozváděče | měř. |  | 3 |  |  | 0 | 3 | 3 |  |  | 3 |  | 1 | [9 empty] | 13 | 24 | 312 | 21 | 377.52
Měř. izol. odporu vnitřního zapojení rozváděče | měř. |  | 6 |  |  | 3 | 3 | 3 |  |  |  |  | 10 | 16 | 3 | 10 | 10 | 16 |  |  |  |  | 80 | 15.6 | 1248 | 21 | 1510.08
Měř. iz. odp. jednofáz. nebo třífáz. okruhu rozváděče |  |  | 0
na okruh do 5 vývodů | měř. |  | 20 |  | 1 | 27 | 22 | 10 |  |  | 1 |  | 6 |  | 7 |  | 15 | 7 |  |  |  |  | 116 | 12 | 1392 | 21 | 1684.32
Na okruh od 5 do 10 vývodů | měř. |  | 0 |  |  | 0 | [7 empty] | 6 |  | 38 | 22 | [5 empty] | 66 | 14.4 | 950.4 | 21 | 1149.984
Na okruh nad 10 vývodů | měř. |  | 0 |  |  | 0 | [9 empty] | 10 | [6 empty] | 10 | 18 | 180 | 21 | 217.8
Měř. izol. odporu spotřebiče | měř. |  | 15 |  |  | 0 | [9 empty] | 5 | 23 | [5 empty] | 43 | 14.4 | 619.2 | 21 | 749.232
Měř. imper. smyčky vyp. na rozv. zař., spotřeb. nebo přístroji | měř. |  | 10 |  | 4 | 30 | 25 | 15 |  |  | 6 |  | 3 | 19 | 7 | 160 | 98 | 12 |  |  |  |  | 389 | 13.2 | 5134.8 | 21 | 6213.108
Měř. zemního přechod. odporu ochr. nebo prac. uzemnění | měř. | 9 | 2 | 4 |  | 4 | 1 | 2 |  | 4 | 1 | 2 |  | 6 | 1 |  | 1 |  | 3 | 1 | 3 |  | 44 | 120 | 5280 | 21 | 6388.8
Měř. přech. odporu ochr. spojení nebo ochr. pospojení | měř. | 15 | 5 | 4 | 2 | 6 | 4 | 3 |  | 4 | 1 | 2 | 3 | 3 | 5 | 20 | 15 | 10 | 4 | 7 | 9 |  | 122 | 24 | 2928 | 21 | 3542.88
Měř., zkoušení a prověření ochrany napěťových nebo prou. chr. | měř. |  | 2 |  |  | 3 | 6 | 6 |  |  |  |  | 6 |  | 13 | 0 | 12 | [5 empty] | 48 | 36 | 1728 | 21 | 2090.88
Měř. krokového nebo dotykového napětí | měř. |  | 0 |  |  | 0 | [16 empty] | 0 | 48 | 0 | 21 | 0
Měř. zákl. el. veličin (U, I, P, A. cos) | měř. |  | 6 |  | 3 | 27 | 6 | 6 |  |  | 3 |  | 3 | 16 | 3 | 15 | 15 | 10 |  |  |  |  | 113 | 7.2 | 813.6 | 21 | 984.456
Vypnutí vedení, přezkoušení a zajištění vypnutého stavu, označení výstražnou tabulkou, opětovné zapnutí | ks |  | 1 |  | 1 | 5 | 3 | 1 |  |  | 1 |  | 1 | 2 |  | 2 | 1 | 1 |  |  |  |  | 19 | 36 | 684 | 21 | 827.64
Zjištění cíle neoznačeného okruhu a ozn. okruhu | ks | 5 | 3 | 2 | 1 | 5 | 5 | 3 |  |  | 3 |  |  | 6 |  | 4 | 5 | 3 |  | 1 | 3 |  | 49 | 30 | 1470 | 21 | 1778.7
Dem. a mont. krytu v přípojného skříní | ks |  | 0 |  |  | 0 | 1 | [7 empty] | 1 | 1 | 1 | 1 |  |  |  |  | 5 | 36 | 180 | 21 | 217.8
Dem. a mont. rozváděče, rozvodnice | ks |  | 0 | 1 | 1 | 10 | 1 | 2 |  |  |  | 1 | 2 | 2 | 1 | 2 | 5 | 1 |  |  |  |  | 29 | 48 | 1392 | 21 | 1684.32
Dem. a mont. rozváděče v prostř. s nebezp. výbuchu | ks |  | 0 |  |  | 0 | [16 empty] | 0 | 66 | 0 | 21 | 0
Dem. a mont. víka zapouzdřeného rozváděče rozvodnice | ks |  | 2 |  |  | 0 | 1 |  |  |  | 1 | [11 empty] | 4 | 54 | 216 | 21 | 261.36
Dem. a mont. desky deskové rozvodnice | ks |  | 1 |  |  | 0 | [7 empty] | 1 | [8 empty] | 2 | 78 | 156 | 21 | 188.76
Dem. a mont. krytu el. přístoje, spotřeb., instal. krabice | ks |  | 1 |  | 1 | 0 | 5 | 5 | [5 empty] | 9 | 2 | 35 | 42 | 20 |  |  | 1 |  | 121 | 24 | 2904 | 21 | 3513.84
Dem. a mont. krytu el. přístroje v prost. s nebezp. výbuchu | ks |  | 0 |  |  | 0 | [6 empty] | 3 | [9 empty] | 3 | 72 | 216 | 21 | 261.36
Stanovení výpoč. zatížení okruhu | ks |  | 5 |  | 1 | 15 | 15 | 5 |  |  | 1 |  |  |  | 7 | [7 empty] | 49 | 42 | 2058 | 21 | 2490.18
Dem. a mont. zkušební svorky uzemnění | ks | 9 | 3 | 3 |  | 3 |  | 2 |  | 4 | 1 | 2 |  | 6 | 1 | 6 |  |  | 3 | 3 | 5 |  | 51 | 36 | 1836 | 21 | 2221.56
Zjištění stavu na zapouštěném rozváděči | ks |  | 1 |  |  | 0 |  | 1 |  |  | 1 | [11 empty] | 3 | 192 | 576 | 21 | 696.96
Zjištění stavu indukčního mot. v prostoru nebezpečném | ks |  | 2 |  |  | 0 | [16 empty] | 2 | 48 | 96 | 21 | 116.16
zjištění zkratovaných poměrů v rozváděči a kontrola vyp. schopností přístojů | ks |  | 5 |  | 1 | 25 | 15 | 5 |  |  | 1 |  | 2 | 2 | 4 | 28 | 27 | 2 |  |  |  |  | 117 | 48 | 5616 | 21 | 6795.36
ruční nářadí | ks | [7 empty] | 32 | [13 empty] | 32 | 100 | 3200 | 21 | 3872
stroje volně stojící | ks | [7 empty] | 5 | [12 empty] | 3 | 8 | 500 | 4000 | 21 | 4840
přívodní šňůry | ks | [7 empty] | 20 | [13 empty] | 20 | 30 | 600 | 21 | 726
kabely | ks | [7 empty] | 20 | [13 empty] | 20 | 50 | 1000 | 21 | 1210
spotřebiče + prodl. Kabely | ks | [7 empty] | 38 | [13 empty] | 38 | 55 | 2090 | 21 | 2528.9
PC sestava | ks | [7 empty] | 5 | [13 empty] | 5 | 152 | 760 | 21 | 919.6
Cena za revize celková | [24 empty] | 68028.4 |  | 82314.364

## 45 Doubravice provoz
Revize pracoviště: Doubravice provoz |  | elektro admin. Budova | elektro garáže, autodílna, výměník | elektro sklad HK | elektro kanc. u garáží, přístavba | elektro osobní garáže | elektro sklad soli | elektro solanka | elektro venkovní kabely | elektro venkovní osvětlení | elektro zah.domek a studna | elektro mycí rampa, studna, vrt | hromosvody garáže nákl.aut | hromosvody sklad HK | hromosvody os.garáže | hromosvody sklad soli | hromosvody sklad. Přístřešek | hromosvody admin. Budova | osvětlení garáží nákl.vozidel | PC, nářadí, kabely | svářečky
Zkrácený popis - revize budov včetně strojů pevně spojených | Jed. | Počet | Počet | Počet | Počet | Počet | Počet | Počet | Počet | Počet | Počet | Počet | Počet | Počet | Počet | Počet | Počet | Počet | Počet | Počet |  | počet celkem | cena bez DPH za 1ks | Celkem bez DPH | DPH % | Celkem s DPH
obor 973.938
Zjištění stavu přípojkové skříně | ks | 2 | 4 |  | 1 | 1 | 0 |  | 10 |  |  | 1 | 1 | 1 | 1 | 1 | 1 | 2 |  |  |  | 26 | 98.4 | 2558.4 | 21 | 3095.664
Zjištění stavu rozvaděče do 10 přístrojů v poli | pole |  | 4 | 1 |  | 1 | 1 | 1 | 5 | 3 | 2 | 2 | [6 empty] | 2 |  |  | 22 | 114 | 2508 | 21 | 3034.68
Dtto od 10 přístrojů v poli | pole | 4 | 1 |  |  |  | 0 | [14 empty] | 5 | 180 | 900 | 21 | 1089
Dtto nad 30 přístrojů v poli | pole |  |  |  | 1 |  | 0 | [14 empty] | 1 | 276 | 276 | 21 | 333.96
Zjištění stavu deskové nebo ocep. rozvodnice | ks |  |  |  |  | 1 | 0 |  | 5 |  |  | 1 | [9 empty] | 7 | 108 | 756 | 21 | 914.76
Zjištění stavu v rozvodně do dvou výzbrojních jednotek | ks |  | 1 |  |  |  | 0 | [14 empty] | 1 | 222 | 222 | 21 | 268.62
Dtto do tří jednotek | ks | [5 empty] | 0 | [14 empty] | 0 | 420 | 0 | 21 | 0
Zjištění stavu el. okruhu do 5 vývodů v prostoru bezpečném | okruh |  | 88 |  | 31 |  | 0 | [14 empty] | 119 | 38.4 | 4569.6 | 21 | 5529.216
Dtto do 10 vývodů | okruh | 74 | 10 |  | 2 |  | 0 | [14 empty] | 86 | 40.8 | 3508.8 | 21 | 4245.648
Dtto nad 10 vývodů | okruh | [5 empty] | 0 | [14 empty] | 0 | 43.2 | 0 | 21 | 0
Dtto v prostoru nebezpečném do 5 vývodů | okruh |  |  | 3 | 2 | 3 | 4 | 2 | 25 |  | 10 | 10 | [6 empty] | 6 |  |  | 65 | 42 | 2730 | 21 | 3303.3
Dtto do 10 vývodů | okruh |  |  |  |  | 2 | 3 |  |  | 8 | [11 empty] | 13 | 45.6 | 592.8 | 21 | 717.288
Dtto nad 10 vývodů | okruh | [5 empty] | 0 | [14 empty] | 0 | 49.2 | 0 | 21 | 0
Zjištění stavu svět. spotř. v prostoru bezpečném | ks | 226 | 175 |  | 59 |  | 0 | [14 empty] | 460 | 24 | 11040 | 21 | 13358.4
Dtto v prostoru nebezpečném | ks |  |  | 3 | 4 | 12 | 5 | 2 |  | 28 | 3 | 5 | [6 empty] | 52 |  |  | 114 | 26.4 | 3009.6 | 21 | 3641.616
Zjištění stavu přenosného svět. spotřebiče: | ks | [5 empty] | 0 | [14 empty] | 0 | 60 | 0 | 21 | 0
Dtto v prostoru nebezpečném spot. do 10 kW v prostoru bezp. | ks | [5 empty] | 0 | [14 empty] | 0 | 48 | 0 | 21 | 0
Dtto v prostoru nebezpečném | ks | [5 empty] | 0 | [14 empty] | 0 | 54 | 0 | 21 | 0
Dtto přenosného tep. spotřebiče v prostoru bezpečném | ks |  | 4 |  |  |  | 0 | [14 empty] | 4 | 60 | 240 | 21 | 290.4
Zjištění stavu ak. spotř. do 10 kW v prostoru bezpečném: | ks | 1 |  |  |  |  | 0 | [14 empty] | 1 | 56.4 | 56.4 | 21 | 68.244
Dtto indukční motor pevně připojený do 5 kW v prostoru bezp. | ks | 8 | 4 |  | 2 |  | 0 | [14 empty] | 14 | 48 | 672 | 21 | 813.12
Dtto v prostoru nebezpečném | ks | [5 empty] | 0 |  |  |  |  | 1 | [9 empty] | 1 | 52.8 | 52.8 | 21 | 63.888
Dtto nad 5 kW v prostoru bezpečném | ks | [5 empty] | 0 | [14 empty] | 0 | 56.4 | 0 | 21 | 0
Dtto v prostoru nebezpečném | ks | [5 empty] | 0 | [14 empty] | 0 | 60 | 0 | 21 | 0
Zjištění stavu přenosného motoru v prostoru bezpečném | ks | [5 empty] | 0 | [14 empty] | 0 | 50.4 | 0 | 21 | 0
zjištění stavu ochrany před úderem blesku | svod | [5 empty] | 0 |  |  | 13 |  |  | 13 | 2 | 4 | 6 | 3 | 15 |  |  |  | 56 | 72 | 4032 | 21 | 4878.72
Měř. izol. odporů na přívodu do přípojného skříně, rozvaděče nebo rozvodnice | měř. |  | 12 |  | 3 | 3 | 3 | 3 |  | 3 | 3 | 3 | [9 empty] | 33 | 15.6 | 514.8 | 21 | 622.908
Měř. izol. odporu okruhu celého rozváděče | měř. |  |  | 3 | 6 | 3 | 3 | 1 |  |  | 3 | 3 | [9 empty] | 22 | 24 | 528 | 21 | 638.88
Měř. izol. odporu vnitřního zapojení rozváděče | měř. | 12 | 15 | 3 | 16 | 3 | 0 | 10 |  |  |  | 3 | [9 empty] | 62 | 15.6 | 967.2 | 21 | 1170.312
Měř. iz. odp. jednofáz. nebo třífáz. okruhu rozváděče
na okruh do 5 vývodů | měř. |  | 88 | 5 |  | 5 | 7 | 6 | 72 | 12 | 10 | 26 | [9 empty] | 231 | 12 | 2772 | 21 | 3354.12
Na okruh od 5 do 10 vývodů | měř. | 88 | 10 |  | 34 | 2 | 0 |  | 6 | 6 | [8 empty] | 6 |  |  | 152 | 14.4 | 2188.8 | 21 | 2648.448
Na okruh nad 10 vývodů | měř. | [5 empty] | 0 | [14 empty] | 0 | 18 | 0 | 21 | 0
Měř. izol. odporu spotřebiče | měř. |  | 30 |  |  |  | 0 |  |  |  |  | 3 | [9 empty] | 33 | 14.4 | 475.2 | 21 | 574.992
Měř. imper. smyčky vyp. na rozv. zař., spotřeb. nebo přístroji | měř. | 353 | 328 |  | 139 | 12 | 8 | 3 |  | 35 | 16 | 35 | [6 empty] | 52 |  |  | 981 | 13.2 | 12949.2 | 21 | 15668.532
Měř. zemního přechod. odporu ochr. nebo prac. uzemnění | měř. |  |  | 1 |  |  | 2 |  |  |  | 1 | 3 | 14 | 3 | 11 | 6 | 6 | 14 |  |  |  | 61 | 120 | 7320 | 21 | 8857.2
Měř. přech. odporu ochr. spojení nebo ochr. pospojení | měř. | 20 | 60 | 3 | 10 | 3 | 0 | 3 | 30 | 13 | 4 | 3 | 12 | 6 | 10 | 6 | 5 | 10 | 2 |  |  | 200 | 24 | 4800 | 21 | 5808
Měř., zkoušení a prověření ochrany napěťových nebo prou. chr. | měř. |  | 12 | 3 | 6 |  | 0 | 6 |  | 1 | 2 | 15 | [9 empty] | 45 | 36 | 1620 | 21 | 1960.2
Měř. krokového nebo dotykového napětí | měř. | [5 empty] | 0 | [14 empty] | 0 | 48 | 0 | 21 | 0
Měř. zákl. el. veličin (U, I, P, A. cos) | měř. | 12 | 30 | 10 | 6 | 5 | 3 | 3 | 48 | 34 | 6 | 20 | [6 empty] | 5 |  |  | 182 | 7.2 | 1310.4 | 21 | 1585.584
Vypnutí vedení, přezkoušení a zajištění vypnutého stavu, označení výstražnou tabulkou, opětovné zapnutí | ks | 5 | 8 |  | 10 | 1 | 2 | 1 | 12 | 10 | 2 | 1 | [9 empty] | 52 | 36 | 1872 | 21 | 2265.12
Zjištění cíle neoznačeného okruhu a ozn. okruhu | ks | 5 | 3 |  | 6 | 4 | 0 |  |  |  |  | 2 | 3 | 1 |  |  |  | 3 |  |  |  | 27 | 30 | 810 | 21 | 980.1
Dem. a mont. krytu v přípojného skříní | ks |  | 4 |  | 1 |  | 0 |  |  |  |  | 1 |  |  |  | 1 | [5 empty] | 7 | 36 | 252 | 21 | 304.92
Dem. a mont. rozváděče, rozvodnice | ks | 4 | 5 |  | 1 | 1 | 1 | 2 | 15 | 3 | 2 | 4 | 2 | 1 | 1 |  |  | 2 | 2 |  |  | 46 | 48 | 2208 | 21 | 2671.68
Dem. a mont. rozváděče v prostř. s nebezp. výbuchu | ks | [5 empty] | 0 | [14 empty] | 0 | 66 | 0 | 21 | 0
Dem. a mont. víka zapouzdřeného rozváděče rozvodnice | ks |  |  | 1 |  |  | 0 | [14 empty] | 1 | 54 | 54 | 21 | 65.34
Dem. a mont. desky deskové rozvodnice | ks | [5 empty] | 0 | [14 empty] | 0 | 78 | 0 | 21 | 0
Dem. a mont. krytu el. přístoje, spotřeb., instal. krabice | ks | 15 | 47 | 2 | 5 | 4 | 3 |  |  | 13 | 3 | 5 | [6 empty] | 10 |  |  | 107 | 24 | 2568 | 21 | 3107.28
Dem. a mont. krytu el. přístroje v prost. s nebezp. výbuchu | ks | [5 empty] | 0 | 3 | [13 empty] | 3 | 72 | 216 | 21 | 261.36
Stanovení výpoč. zatížení okruhu | ks |  | 52 | 3 |  | 4 | 0 | [14 empty] | 59 | 42 | 2478 | 21 | 2998.38
Dem. a mont. zkušební svorky uzemnění | ks |  |  |  | 6 |  | 1 |  |  | 3 |  | 2 | 12 | 2 | 3 | 6 |  | 13 |  |  |  | 48 | 36 | 1728 | 21 | 2090.88
Zjištění stavu na zapouštěném rozváděči | ks |  |  | 1 |  | 1 | 0 | [14 empty] | 2 | 192 | 384 | 21 | 464.64
Zjištění stavu indukčního mot. v prostoru nebezpečném | ks |  | 3 |  | 0 |  | 0 | [14 empty] | 3 | 48 | 144 | 21 | 174.24
zjištění zkratovaných poměrů v rozváděči a kontrola vyp. schopností přístojů | ks | 12 | 10 | 3 | 34 | 4 | 4 | 2 |  | 6 | 3 | 10 | [9 empty] | 88 | 48 | 4224 | 21 | 5111.04
ruční nářadí | ks | [18 empty] | 45 |  | 45 | 100 | 4500 | 21 | 5445
stroje volně stojící | ks | [18 empty] | 4 | 2 | 6 | 500 | 3000 | 21 | 3630
přívodní šňůry | ks | [18 empty] | 20 |  | 20 | 30 | 600 | 21 | 726
kabely | ks | [18 empty] | 25 |  | 25 | 50 | 1250 | 21 | 1512.5
spotřebiče + prodl. Kabely | ks | [18 empty] | 26 |  | 26 | 55 | 1430 | 21 | 1730.3
PC sestava | ks | [18 empty] | 5 |  | 5 | 152 | 760 | 21 | 919.6
Cena za revize celková | [23 empty] | 101648 |  | 122994.08

## 45 Doubravice ředitelství
Revize pracoviště: Doubravice ředitelství
Zkrácený popis - revize budov včetně strojů pevně spojených | Jed. | Počet | počet celkem | cena bez DPH za 1ks | Celkem bez DPH | DPH % | Celkem s DPH
obor 973.938
Zjištění stavu přípojkové skříně | ks | 1 | 1 | 98.4 | 98.4 | 21 | 119.064
Zjištění stavu rozvaděče do 10 přístrojů v poli | pole |  | 0 | 114 | 0 | 21 | 0
Dtto od 10 přístrojů v poli | pole | 3 | 3 | 180 | 540 | 21 | 653.4
Dtto nad 30 přístrojů v poli | pole |  | 0 | 276 | 0 | 21 | 0
Zjištění stavu deskové nebo ocep. rozvodnice | ks |  | 0 | 108 | 0 | 21 | 0
Zjištění stavu v rozvodně do dvou výzbrojních jednotek | ks |  | 0 | 222 | 0 | 21 | 0
Dtto do tří jednotek | ks |  | 0 | 420 | 0 | 21 | 0
Zjištění stavu el. okruhu do 5 vývodů v prostoru bezpečném | okruh |  | 0 | 38.4 | 0 | 21 | 0
Dtto do 10 vývodů | okruh | 84 | 84 | 40.8 | 3427.2 | 21 | 4146.912
Dtto nad 10 vývodů | okruh |  | 0 | 43.2 | 0 | 21 | 0
Dtto v prostoru nebezpečném do 5 vývodů | okruh |  | 0 | 42 | 0 | 21 | 0
Dtto do 10 vývodů | okruh |  | 0 | 45.6 | 0 | 21 | 0
Dtto nad 10 vývodů | okruh |  | 0 | 49.2 | 0 | 21 | 0
Zjištění stavu svět. spotř. v prostoru bezpečném | ks | 158 | 158 | 24 | 3792 | 21 | 4588.32
Dtto v prostoru nebezpečném | ks |  | 0 | 26.4 | 0 | 21 | 0
Zjištění stavu přenosného svět. spotřebiče: | ks |  | 0 | 60 | 0 | 21 | 0
Dtto v prostoru nebezpečném spot. do 10 kW v prostoru bezp. | ks |  | 0 | 48 | 0 | 21 | 0
Dtto v prostoru nebezpečném | ks |  | 0 | 54 | 0 | 21 | 0
Dtto přenosného tep. spotřebiče v prostoru bezpečném | ks |  | 0 | 60 | 0 | 21 | 0
Zjištění stavu ak. spotř. do 10 kW v prostoru bezpečném: | ks | 19 | 19 | 56.4 | 1071.6 | 21 | 1296.636
Dtto indukční motor pevně připojený do 5 kW v prostoru bezp. | ks |  | 0 | 48 | 0 | 21 | 0
Dtto v prostoru nebezpečném | ks |  | 0 | 52.8 | 0 | 21 | 0
Dtto nad 5 kW v prostoru bezpečném | ks |  | 0 | 56.4 | 0 | 21 | 0
Dtto v prostoru nebezpečném | ks |  | 0 | 60 | 0 | 21 | 0
Zjištění stavu přenosného motoru v prostoru bezpečném | ks |  | 0 | 50.4 | 0 | 21 | 0
zjištění stavu ochrany před úderem blesku | svod |  | 0 | 72 | 0 | 21 | 0
Měř. izol. odporů na přívodu do přípojného skříně, rozvaděče nebo rozvodnice | měř. |  | 0 | 15.6 | 0 | 21 | 0
Měř. izol. odporu okruhu celého rozváděče | měř. |  | 0 | 24 | 0 | 21 | 0
Měř. izol. odporu vnitřního zapojení rozváděče | měř. | 10 | 10 | 15.6 | 156 | 21 | 188.76
Měř. iz. odp. jednofáz. nebo třífáz. okruhu rozváděče
na okruh do 5 vývodů | měř. |  | 0 | 12 | 0 | 21 | 0
Na okruh od 5 do 10 vývodů | měř. | 84 | 84 | 14.4 | 1209.6 | 21 | 1463.616
Na okruh nad 10 vývodů | měř. |  | 0 | 18 | 0 | 21 | 0
Měř. izol. odporu spotřebiče | měř. | 15 | 15 | 14.4 | 216 | 21 | 261.36
Měř. imper. smyčky vyp. na rozv. zař., spotřeb. nebo přístroji | měř. | 340 | 340 | 13.2 | 4488 | 21 | 5430.48
Měř. zemního přechod. odporu ochr. nebo prac. uzemnění | měř. | 1 | 1 | 120 | 120 | 21 | 145.2
Měř. přech. odporu ochr. spojení nebo ochr. pospojení | měř. | 20 | 20 | 24 | 480 | 21 | 580.8
Měř., zkoušení a prověření ochrany napěťových nebo prou. chr. | měř. | 1 | 1 | 36 | 36 | 21 | 43.56
Měř. krokového nebo dotykového napětí | měř. |  | 0 | 48 | 0 | 21 | 0
Měř. zákl. el. veličin (U, I, P, A. cos) | měř. | 20 | 20 | 7.2 | 144 | 21 | 174.24
Vypnutí vedení, přezkoušení a zajištění vypnutého stavu, označení výstražnou tabulkou, opětovné zapnutí | ks | 5 | 5 | 36 | 180 | 21 | 217.8
Zjištění cíle neoznačeného okruhu a ozn. okruhu | ks | 2 | 2 | 30 | 60 | 21 | 72.6
Dem. a mont. krytu v přípojného skříní | ks | 1 | 1 | 36 | 36 | 21 | 43.56
Dem. a mont. rozváděče, rozvodnice | ks | 4 | 4 | 48 | 192 | 21 | 232.32
Dem. a mont. rozváděče v prostř. s nebezp. výbuchu | ks |  | 0 | 66 | 0 | 21 | 0
Dem. a mont. víka zapouzdřeného rozváděče rozvodnice | ks |  | 0 | 54 | 0 | 21 | 0
Dem. a mont. desky deskové rozvodnice | ks |  | 0 | 78 | 0 | 21 | 0
Dem. a mont. krytu el. přístoje, spotřeb., instal. krabice | ks | 10 | 10 | 24 | 240 | 21 | 290.4
Dem. a mont. krytu el. přístroje v prost. s nebezp. výbuchu | ks |  | 0 | 72 | 0 | 21 | 0
Stanovení výpoč. zatížení okruhu | ks | 3 | 3 | 42 | 126 | 21 | 152.46
Dem. a mont. zkušební svorky uzemnění | ks | 1 | 1 | 36 | 36 | 21 | 43.56
Zjištění stavu na zapouštěném rozváděči | ks |  | 0 | 192 | 0 | 21 | 0
Zjištění stavu indukčního mot. v prostoru nebezpečném | ks |  | 0 | 48 | 0 | 21 | 0
zjištění zkratovaných poměrů v rozváděči a kontrola vyp. schopností přístojů | ks | 3 | 3 | 48 | 144 | 21 | 174.24
ruční nářadí | ks | 0 | 0 | 100 | 0 | 21 | 0
stroje volně stojící | ks | 0 | 0 | 500 | 0 | 21 | 0
přívodní šňůry | ks | 56 | 56 | 30 | 1680 | 21 | 2032.8
kabely | ks | 0 | 0 | 50 | 0 |  | 0
spotřebiče + prodl. Kabely | ks | 52 | 52 | 55 | 2860 | 21 | 3460.6
PC sestava | ks | 58 | 58 | 152 | 8816 | 21 | 10667.36
Cena za revize celková |  |  |  |  | 30148.8 |  | 36480.048

## 46 Přelouč
Revize pracoviště: Přelouč |  | elektro admin. Budova | hromosvody admin. Budova | elektro autodílna, garáže | hromosvody garáže | elektro garáže 2 | elektro sklad HK | elektro kabel. Rozvody | svářečky | PC, nářadí, kabely.. | hromosvody garáže | elektro přístřešek | hromosvod přístřešek techniky | hromosvod sklady HK-buňka | elektro sklad soli | elektro solanka | elektro strojovna myčky | venkovní osvětlení
Zkrácený popis - revize budov včetně strojů pevně spojených | Jed. | Počet | Počet | Počet | Počet | Počet | Počet | Počet |  | Počet | Počet | Počet | Počet | Počet | Počet | Počet | Počet | Počet | počet celkem | cena bez DPH za 1ks | Celkem bez DPH | DPH % | Celkem s DPH
obor 973.938
Zjištění stavu přípojkové skříně | ks | 1 | 2 | 1 |  | 1 |  | 4 |  |  |  | 1 |  |  | 1 |  | 1 | 4 | 16 | 98.4 | 1574.4 | 21 | 1905.024
Zjištění stavu rozvaděče do 10 přístrojů v poli | pole | [10 empty] | 1 |  |  | 1 | 1 | 1 | 1 | 5 | 114 | 570 | 21 | 689.7
Dtto od 10 přístrojů v poli | pole | 5 |  | 2 |  | 1 | [12 empty] | 8 | 180 | 1440 | 21 | 1742.4
Dtto nad 30 přístrojů v poli | pole | [5 empty] | 1 | [10 empty] | 1 | 2 | 276 | 552 | 21 | 667.92
Zjištění stavu deskové nebo ocep. rozvodnice | ks | 2 |  | 2 |  | 3 | [12 empty] | 7 | 108 | 756 | 21 | 914.76
Zjištění stavu v rozvodně do dvou výzbrojních jednotek | ks | [17 empty] | 0 | 222 | 0 | 21 | 0
Dtto do tří jednotek | ks | [17 empty] | 0 | 420 | 0 | 21 | 0
Zjištění stavu el. okruhu do 5 vývodů v prostoru bezpečném | okruh | 30 |  | 76 | [12 empty] | 5 |  | 111 | 38.4 | 4262.4 | 21 | 5157.504
Dtto do 10 vývodů | okruh | 20 |  | 11 |  | 31 | [12 empty] | 62 | 40.8 | 2529.6 | 21 | 3060.816
Dtto nad 10 vývodů | okruh | [17 empty] | 0 | 43.2 | 0 | 21 | 0
Dtto v prostoru nebezpečném do 5 vývodů | okruh |  |  | 4 |  |  | 1 |  |  |  |  | 6 |  |  | 5 | 2 |  | 2 | 20 | 42 | 840 | 21 | 1016.4
Dtto do 10 vývodů | okruh | 3 | [5 empty] | 10 | [10 empty] | 13 | 45.6 | 592.8 | 21 | 717.288
Dtto nad 10 vývodů | okruh | [16 empty] | 6 | 6 | 49.2 | 295.2 | 21 | 357.192
Zjištění stavu svět. spotř. v prostoru bezpečném | ks | 145 |  | 80 |  | 30 | [10 empty] | 1 |  | 256 | 24 | 6144 | 21 | 7434.24
Dtto v prostoru nebezpečném | ks | 8 |  | 5 |  |  | 1 |  |  |  |  | 3 |  |  | 4 | 2 |  | 14 | 37 | 26.4 | 976.8 | 21 | 1181.928
Zjištění stavu přenosného svět. spotřebiče: | ks | [17 empty] | 0 | 60 | 0 | 21 | 0
Dtto v prostoru nebezpečném spot. do 10 kW v prostoru bezp. | ks | [17 empty] | 0 | 48 | 0 | 21 | 0
Dtto v prostoru nebezpečném | ks | [17 empty] | 0 | 54 | 0 | 21 | 0
Dtto přenosného tep. spotřebiče v prostoru bezpečném | ks | [15 empty] | 1 |  | 1 | 60 | 60 | 21 | 72.6
Zjištění stavu ak. spotř. do 10 kW v prostoru bezpečném: | ks | [17 empty] | 0 | 56.4 | 0 | 21 | 0
Dtto indukční motor pevně připojený do 5 kW v prostoru bezp. | ks |  |  | 1 |  | 1 | [12 empty] | 2 | 48 | 96 | 21 | 116.16
Dtto v prostoru nebezpečném | ks | [15 empty] | 1 |  | 1 | 52.8 | 52.8 | 21 | 63.888
Dtto nad 5 kW v prostoru bezpečném | ks | [17 empty] | 0 | 56.4 | 0 | 21 | 0
Dtto v prostoru nebezpečném | ks | [17 empty] | 0 | 60 | 0 | 21 | 0
Zjištění stavu přenosného motoru v prostoru bezpečném | ks | [17 empty] | 0 | 50.4 | 0 | 21 | 0
zjištění stavu ochrany před úderem blesku | svod | [9 empty] | 6 |  | 4 | 3 |  |  |  |  | 13 | 72 | 936 | 21 | 1132.56
Měř. izol. odporů na přívodu do přípojného skříně, rozvaděče nebo rozvodnice | měř. |  |  | 3 |  | 3 | [5 empty] | 3 |  |  | 3 | 3 | 3 |  | 18 | 15.6 | 280.8 | 21 | 339.768
Měř. izol. odporu okruhu celého rozváděče | měř. |  |  | 6 |  | 25 |  | 20 |  |  |  | 3 |  |  | 3 | 1 | 3 |  | 61 | 24 | 1464 | 21 | 1771.44
Měř. izol. odporu vnitřního zapojení rozváděče | měř. | 15 |  | 20 | [7 empty] | 6 |  |  |  | 10 |  |  | 51 | 15.6 | 795.6 | 21 | 962.676
Měř. iz. odp. jednofáz. nebo třífáz. okruhu rozváděče
na okruh do 5 vývodů | měř. | [5 empty] | 1 |  |  |  |  | 11 |  |  | 38 | 6 | 6 | 20 | 82 | 12 | 984 | 21 | 1190.64
Na okruh od 5 do 10 vývodů | měř. | 50 |  | 94 |  | 66 | [12 empty] | 210 | 14.4 | 3024 | 21 | 3659.04
Na okruh nad 10 vývodů | měř. | 30 | [15 empty] | 12 | 42 | 18 | 756 | 21 | 914.76
Měř. izol. odporu spotřebiče | měř. | 10 |  | 20 | [12 empty] | 3 |  | 33 | 14.4 | 475.2 | 21 | 574.992
Měř. imper. smyčky vyp. na rozv. zař., spotřeb. nebo přístroji | měř. | 245 |  | 148 |  | 65 | 4 | 32 |  |  | 6 | 25 | 4 | 3 | 6 | 3 | 11 | 60 | 612 | 13.2 | 8078.4 | 21 | 9774.864
Měř. zemního přechod. odporu ochr. nebo prac. uzemnění | měř. |  | 9 |  | 10 | 2 |  |  |  |  | 6 | 2 | 4 | 3 | 1 |  |  |  | 37 | 120 | 4440 | 21 | 5372.4
Měř. přech. odporu ochr. spojení nebo ochr. pospojení | měř. | 35 | 5 | 25 |  | 30 | 2 | 15 |  |  | 6 | 5 | 4 | 3 |  | 3 |  | 20 | 153 | 24 | 3672 | 21 | 4443.12
Měř., zkoušení a prověření ochrany napěťových nebo prou. chr. | měř. | [10 empty] | 3 |  |  | 12 | 6 |  |  | 21 | 36 | 756 | 21 | 914.76
Měř. krokového nebo dotykového napětí | měř. | [17 empty] | 0 | 48 | 0 | 21 | 0
Měř. zákl. el. veličin (U, I, P, A. cos) | měř. | 20 | 9 | 15 |  | 21 | 3 | 30 |  |  |  | 10 |  |  | 6 | 3 | 3 | 55 | 175 | 7.2 | 1260 | 21 | 1524.6
Vypnutí vedení, přezkoušení a zajištění vypnutého stavu, označení výstražnou tabulkou, opětovné zapnutí | ks |  |  | 3 |  | 3 | 1 | 7 |  |  |  | 1 |  |  |  | 1 |  | 15 | 31 | 36 | 1116 | 21 | 1350.36
Zjištění cíle neoznačeného okruhu a ozn. okruhu | ks | 8 | 4 | 4 |  | 8 | 1 | 3 |  |  |  | 3 | [5 empty] | 2 | 33 | 30 | 990 | 21 | 1197.9
Dem. a mont. krytu v přípojného skříní | ks |  | 2 |  |  |  |  | 6 |  |  |  | 1 | [5 empty] | 3 | 12 | 36 | 432 | 21 | 522.72
Dem. a mont. rozváděče, rozvodnice | ks | 5 | 2 | 3 |  | 1 | 1 | 0 | [6 empty] | 1 | 2 | 1 | 2 | 18 | 48 | 864 | 21 | 1045.44
Dem. a mont. rozváděče v prostř. s nebezp. výbuchu | ks | [17 empty] | 0 | 66 | 0 | 21 | 0
Dem. a mont. víka zapouzdřeného rozváděče rozvodnice | ks |  |  |  |  | 8 |  |  |  |  | 1 | 1 | 1 | 1 |  |  |  |  | 12 | 54 | 648 | 21 | 784.08
Dem. a mont. desky deskové rozvodnice | ks | [17 empty] | 0 | 78 | 0 | 21 | 0
Dem. a mont. krytu el. přístoje, spotřeb., instal. krabice | ks | 40 | 2 | 22 |  | 15 | 1 |  |  |  |  | 3 | [5 empty] | 30 | 113 | 24 | 2712 | 21 | 3281.52
Dem. a mont. krytu el. přístroje v prost. s nebezp. výbuchu | ks | [14 empty] | 3 |  |  | 3 | 72 | 216 | 21 | 261.36
Stanovení výpoč. zatížení okruhu | ks |  |  | 10 |  | 10 | 1 | 8 |  |  |  | 5 |  |  | 4 |  |  | 6 | 44 | 42 | 1848 | 21 | 2236.08
Dem. a mont. zkušební svorky uzemnění | ks |  | 15 |  | 10 |  |  | 6 |  |  |  | 2 |  | 3 | 1 |  |  |  | 37 | 36 | 1332 | 21 | 1611.72
Zjištění stavu na zapouštěném rozváděči | ks | [6 empty] | 5 |  |  |  | 1 | [5 empty] | 3 | 9 | 192 | 1728 | 21 | 2090.88
Zjištění stavu indukčního mot. v prostoru nebezpečném | ks | [17 empty] | 0 | 48 | 0 | 21 | 0
zjištění zkratovaných poměrů v rozváděči a kontrola vyp. schopností přístojů | ks | 15 | 5 | 6 |  | 15 | 1 | 30 |  |  |  | 2 |  |  | 4 | 2 |  | 16 | 96 | 48 | 4608 | 21 | 5575.68
ruční nářadí | ks | [8 empty] | 24 | [8 empty] | 24 | 100 | 2400 | 21 | 2904
stroje volně stojící | ks | [7 empty] | 3 | 5 | [8 empty] | 8 | 500 | 4000 | 21 | 4840
přívodní šňůry | ks | [8 empty] | 32 | [8 empty] | 32 | 30 | 960 | 21 | 1161.6
kabely | ks | [8 empty] | 6 | [8 empty] | 6 | 50
spotřebiče + prodl. Kabely | ks | [8 empty] | 50 | [8 empty] | 50 | 55 | 2750 | 21 | 3327.5
PC sestava | ks | [8 empty] | 8 | [8 empty] | 8 | 152 | 1216 | 21 | 1471.36
Cena za revize celková | [20 empty] | 75484 |  | 91335.64

## 47 Holice
Revize pracoviště: Holice |  | elektro admin. Budova | elektro garáže 1, přístavba | hromosvody garáže, AB, přístavba | elektro garáže 2 | elektro sklad HK | elektro kabel. Rozvody | PC, nářadí, kabely.. | svářečky | hromosvody garáže 2, autodílna | elektro přístřešek techniky | hromosvod sklady HK "nádvoří" | elektro sklad soli | elektro solanka | elektro sklad pneu a značek | venkovní osvětlení
Zkrácený popis - revize budov včetně strojů pevně spojených | Jed. | Počet | Počet | Počet | Počet | Počet | Počet | Počet |  | Počet | Počet | Počet | Počet | Počet | Počet | Počet | počet celkem | cena bez DPH za 1ks | Celkem bez DPH | DPH % | Celkem s DPH
obor 973.938
Zjištění stavu přípojkové skříně | ks | 3 | 3 |  | 2 |  | 4 |  |  | 2 | 1 |  | 1 |  | 1 | 1 | 18 | 98.4 | 1771.2 | 21 | 2143.152
Zjištění stavu rozvaděče do 10 přístrojů v poli | pole | 1 | 1 |  | 1 | 1 | 6 |  |  |  | 1 |  | 1 | 1 | 2 | 5 | 20 | 114 | 2280 | 21 | 2758.8
Dtto od 10 přístrojů v poli | pole | 2 | 3 |  | 1 |  | 1 | [9 empty] | 7 | 180 | 1260 | 21 | 1524.6
Dtto nad 30 přístrojů v poli | pole | 1 | 1 |  | 1 | [11 empty] | 3 | 276 | 828 | 21 | 1001.88
Zjištění stavu deskové nebo ocep. rozvodnice | ks | [15 empty] | 0 | 108 | 0 | 21 | 0
Zjištění stavu v rozvodně do dvou výzbrojních jednotek | ks | [15 empty] | 0 | 222 | 0 | 21 | 0
Dtto do tří jednotek | ks | [15 empty] | 0 | 420 | 0 | 21 | 0
Zjištění stavu el. okruhu do 5 vývodů v prostoru bezpečném | okruh | 1 | [14 empty] | 1 | 38.4 | 38.4 | 21 | 46.464
Dtto do 10 vývodů | okruh | 23 | [14 empty] | 23 | 40.8 | 938.4 | 21 | 1135.464
Dtto nad 10 vývodů | okruh | 5 | [14 empty] | 5 | 43.2 | 216 | 21 | 261.36
Dtto v prostoru nebezpečném do 5 vývodů | okruh |  | 38 |  | 6 | 1 | 10 |  |  |  | 4 |  | 2 | 2 | 5 | 4 | 72 | 42 | 3024 | 21 | 3659.04
Dtto do 10 vývodů | okruh |  | 45 |  | 39 | [10 empty] | 1 | 85 | 45.6 | 3876 | 21 | 4689.96
Dtto nad 10 vývodů | okruh | [15 empty] | 0 | 49.2 | 0 | 21 | 0
Zjištění stavu svět. spotř. v prostoru bezpečném | ks | 44 |  |  | 6 | [11 empty] | 50 | 24 | 1200 | 21 | 1452
Dtto v prostoru nebezpečném | ks |  | 43 |  | 63 | 3 |  |  |  |  | 10 |  | 4 | 2 | 3 | 21 | 149 | 26.4 | 3933.6 | 21 | 4759.656
Zjištění stavu přenosného svět. spotřebiče: | ks | [15 empty] | 0 | 60 | 0 | 21 | 0
Dtto v prostoru nebezpečném spot. do 10 kW v prostoru bezp. | ks | [15 empty] | 0 | 48 | 0 | 21 | 0
Dtto v prostoru nebezpečném | ks | [15 empty] | 0 | 54 | 0 | 21 | 0
Dtto přenosného tep. spotřebiče v prostoru bezpečném | ks | [15 empty] | 0 | 60 | 0 | 21 | 0
Zjištění stavu ak. spotř. do 10 kW v prostoru bezpečném: | ks | 2 | [14 empty] | 2 | 56.4 | 112.8 | 21 | 136.488
Dtto indukční motor pevně připojený do 5 kW v prostoru bezp. | ks | [15 empty] | 0 | 48 | 0 | 21 | 0
Dtto v prostoru nebezpečném | ks |  | 1 |  | 3 | [11 empty] | 4 | 52.8 | 211.2 | 21 | 255.552
Dtto nad 5 kW v prostoru bezpečném | ks | [15 empty] | 0 | 56.4 | 0 | 21 | 0
Dtto v prostoru nebezpečném | ks | [15 empty] | 0 | 60 | 0 | 21 | 0
Zjištění stavu přenosného motoru v prostoru bezpečném | ks | [15 empty] | 0 | 50.4 | 0 | 21 | 0
zjištění stavu ochrany před úderem blesku | svod |  |  | 12 | [5 empty] | 7 |  | 2 |  |  |  |  | 21 | 72 | 1512 | 21 | 1829.52
Měř. izol. odporů na přívodu do přípojného skříně, rozvaděče nebo rozvodnice | měř. | 6 |  |  |  |  | 23 |  |  |  | 3 |  |  | 3 |  | 3 | 38 | 15.6 | 592.8 | 21 | 717.288
Měř. izol. odporu okruhu celého rozváděče | měř. | 9 | 18 |  | 3 | 1 | 1 | [5 empty] | 1 | 1 | 3 | 1 | 38 | 24 | 912 | 21 | 1103.52
Měř. izol. odporu vnitřního zapojení rozváděče | měř. | 6 | [8 empty] | 3 |  |  | 10 | 3 | 12 | 34 | 15.6 | 530.4 | 21 | 641.784
Měř. iz. odp. jednofáz. nebo třífáz. okruhu rozváděče
na okruh do 5 vývodů | měř. | 3 |  |  |  | 1 | 23 |  |  |  | 10 |  | 1 | 6 | 6 | 1 | 51 | 12 | 612 | 21 | 740.52
Na okruh od 5 do 10 vývodů | měř. |  | 71 |  | 13 | [11 empty] | 84 | 14.4 | 1209.6 | 21 | 1463.616
Na okruh nad 10 vývodů | měř. | 31 |  |  | 55 | [11 empty] | 86 | 18 | 1548 | 21 | 1873.08
Měř. izol. odporu spotřebiče | měř. | 6 | 7 |  | 5 | [11 empty] | 18 | 14.4 | 259.2 | 21 | 313.632
Měř. imper. smyčky vyp. na rozv. zař., spotřeb. nebo přístroji | měř. | 91 | 69 |  | 150 | 6 | 37 |  |  |  | 15 |  | 6 | 3 | 12 | 17 | 406 | 13.2 | 5359.2 | 21 | 6484.632
Měř. zemního přechod. odporu ochr. nebo prac. uzemnění | měř. | 2 |  | 12 | 1 | 1 | 3 |  |  | 7 | 1 | 2 | 1 |  | 1 | 5 | 36 | 120 | 4320 | 21 | 5227.2
Měř. přech. odporu ochr. spojení nebo ochr. pospojení | měř. | 15 | 8 | 12 | 12 | 3 | 5 |  |  | 7 | 5 | 4 | 2 | 3 | 2 | 10 | 88 | 24 | 2112 | 21 | 2555.52
Měř., zkoušení a prověření ochrany napěťových nebo prou. chr. | měř. |  |  |  | 1 | 3 |  |  |  |  | 3 |  |  | 6 | 4 |  | 17 | 36 | 612 | 21 | 740.52
Měř. krokového nebo dotykového napětí | měř. | [15 empty] | 0 | 48 | 0 | 21 | 0
Měř. zákl. el. veličin (U, I, P, A. cos) | měř. | 15 | 24 |  | 6 | 3 | 9 |  |  |  | 3 |  | 3 | 3 | 3 | 9 | 78 | 7.2 | 561.6 | 21 | 679.536
Vypnutí vedení, přezkoušení a zajištění vypnutého stavu, označení výstražnou tabulkou, opětovné zapnutí | ks |  | 5 |  | 1 | 1 | 3 |  |  |  | 2 |  |  | 1 |  | 5 | 18 | 36 | 648 | 21 | 784.08
Zjištění cíle neoznačeného okruhu a ozn. okruhu | ks | 6 | 6 |  | 6 |  | 3 | [8 empty] | 2 | 23 | 30 | 690 | 21 | 834.9
Dem. a mont. krytu v přípojného skříní | ks |  |  |  | 1 |  | 2 |  |  | 2 | 1 |  |  |  |  | 2 | 8 | 36 | 288 | 21 | 348.48
Dem. a mont. rozváděče, rozvodnice | ks | 3 | 4 |  | 1 | 1 | 7 |  |  |  | 2 |  | 1 | 2 |  | 4 | 25 | 48 | 1200 | 21 | 1452
Dem. a mont. rozváděče v prostř. s nebezp. výbuchu | ks | [13 empty] | 1 |  | 1 | 66 | 66 | 21 | 79.86
Dem. a mont. víka zapouzdřeného rozváděče rozvodnice | ks | [13 empty] | 1 |  | 1 | 54 | 54 | 21 | 65.34
Dem. a mont. desky deskové rozvodnice | ks | [15 empty] | 0 | 78 | 0 | 21 | 0
Dem. a mont. krytu el. přístoje, spotřeb., instal. krabice | ks | 22 | 10 |  | 15 | 3 | 5 |  |  |  | 6 | 3 | 2 |  | 2 | 8 | 76 | 24 | 1824 | 21 | 2207.04
Dem. a mont. krytu el. přístroje v prost. s nebezp. výbuchu | ks | [12 empty] | 3 |  |  | 3 | 72 | 216 | 21 | 261.36
Stanovení výpoč. zatížení okruhu | ks | 24 | 46 |  | 68 |  | 15 |  |  |  | 10 |  | 1 |  | 1 | 9 | 174 | 42 | 7308 | 21 | 8842.68
Dem. a mont. zkušební svorky uzemnění | ks | 2 |  | 12 | 2 | 1 | 4 |  |  | 7 | 1 | 2 |  |  |  | 4 | 35 | 36 | 1260 | 21 | 1524.6
Zjištění stavu na zapouštěném rozváděči | ks | [15 empty] | 0 | 192 | 0 | 21 | 0
Zjištění stavu indukčního mot. v prostoru nebezpečném | ks | [15 empty] | 0 | 48 | 0 | 21 | 0
zjištění zkratovaných poměrů v rozváděči a kontrola vyp. schopností přístojů | ks | 12 | 12 |  | 3 | 3 | 8 |  |  |  | 3 |  | 1 | 2 | 1 | 3 | 48 | 48 | 2304 | 21 | 2787.84
ruční nářadí | ks | [6 empty] | 14 | [8 empty] | 14 | 100 | 1400 | 21 | 1694
stroje volně stojící | ks | [6 empty] | 5 | 3 | [7 empty] | 8 | 500 | 4000 | 21 | 4840
přívodní šňůry | ks | [6 empty] | 32 | [8 empty] | 32 | 30 | 960 | 21 | 1161.6
kabely | ks | [6 empty] | 7 | [8 empty] | 7 | 50
spotřebiče + prodl. Kabely | ks | [6 empty] | 48 | [8 empty] | 48 | 55 | 2640 | 21 | 3194.4
PC sestava | ks | [6 empty] | 8 | [8 empty] | 8 | 152 | 1216 | 21 | 1471.36
Cena za revize celková | [18 empty] | 65904.4 |  | 79744.324

## 81 Běstovice
Revize pracoviště: Běstovice |  | elektro admin. Budova SO1 | elektro bencalor, kolárna | elektro autodílna SO2 | elektro ČOV domovní | elektro kryté stání, čerp.stanice | elektro sklad HK SO2 | elektro sklad HK, oleje | elektro SO2 stroje | elektro SO-03, SO-04 přístřešky | PC, nářadí, kabely.. | elektro staré garáže přístřešek | elektro umývárna | hromosvod SO2 | hromosvod kryté stání, čerpací stanice | hromosvody přístřešek nový | elektro sklad soli | elektro přístřešek solanka | svářečky | hromosvody SO3, SO4 | elektro venkovní rozvody
Zkrácený popis - revize budov včetně strojů pevně spojených | Jed. | Počet | Počet | Počet | Počet | Počet | Počet | Počet | Počet | Počet | Počet | Počet | Počet | Počet | Počet | Počet | Počet | Počet |  | Počet | Počet | počet celkem | cena bez DPH za 1ks | Celkem bez DPH | DPH % | Celkem s DPH
obor 973.938
Zjištění stavu přípojkové skříně | ks | [19 empty] | 6 | 6 | 98.4 | 590.4 | 21 | 714.384
Zjištění stavu rozvaděče do 10 přístrojů v poli | pole | 1 |  | 4 | 1 |  |  |  | 4 | 2 |  | 1 | 1 |  |  |  | 1 | 1 |  |  |  | 16 | 114 | 1824 | 21 | 2207.04
Dtto od 10 přístrojů v poli | pole | 2 | 1 |  |  | 1 |  | 1 |  |  |  | 2 | [8 empty] | 1 | 8 | 180 | 1440 | 21 | 1742.4
Dtto nad 30 přístrojů v poli | pole |  |  | 1 |  |  | 1 |  | 1 | [12 empty] | 3 | 276 | 828 | 21 | 1001.88
Zjištění stavu deskové nebo ocep. rozvodnice | ks | [20 empty] | 0 | 108 | 0 | 21 | 0
Zjištění stavu v rozvodně do dvou výzbrojních jednotek | ks | [20 empty] | 0 | 222 | 0 | 21 | 0
Dtto do tří jednotek | ks | [20 empty] | 0 | 420 | 0 | 21 | 0
Zjištění stavu el. okruhu do 5 vývodů v prostoru bezpečném | okruh | 32 | 7 | 60 | 3 | 7 |  | 2 | 60 | 9 |  | 18 | 2 |  |  |  | 1 | 8 |  |  | 16 | 225 | 38.4 | 8640 | 21 | 10454.4
Dtto do 10 vývodů | okruh | [20 empty] | 0 | 40.8 | 0 | 21 | 0
Dtto nad 10 vývodů | okruh | [20 empty] | 0 | 43.2 | 0 | 21 | 0
Dtto v prostoru nebezpečném do 5 vývodů | okruh | [5 empty] | 1 | [14 empty] | 1 | 42 | 42 | 21 | 50.82
Dtto do 10 vývodů | okruh | [20 empty] | 0 | 45.6 | 0 | 21 | 0
Dtto nad 10 vývodů | okruh | [20 empty] | 0 | 49.2 | 0 | 21 | 0
Zjištění stavu svět. spotř. v prostoru bezpečném | ks | 73 | 5 | 54 |  | 5 |  | 1 | 54 | 9 |  | 17 | 6 |  |  |  | 3 | 31 |  |  |  | 258 | 24 | 6192 | 21 | 7492.32
Dtto v prostoru nebezpečném | ks | [5 empty] | 1 | 1 |  |  |  | 1 | [9 empty] | 3 | 26.4 | 79.2 | 21 | 95.832
Zjištění stavu přenosného svět. spotřebiče: | ks | [19 empty] | 1 | 1 | 60 | 60 | 21 | 72.6
Dtto v prostoru nebezpečném spot. do 10 kW v prostoru bezp. | ks | [20 empty] | 0 | 48 | 0 | 21 | 0
Dtto v prostoru nebezpečném | ks | [20 empty] | 0 | 54 | 0 | 21 | 0
Dtto přenosného tep. spotřebiče v prostoru bezpečném | ks | [20 empty] | 0 | 60 | 0 | 21 | 0
Zjištění stavu ak. spotř. do 10 kW v prostoru bezpečném: | ks | [20 empty] | 0 | 56.4 | 0 | 21 | 0
Dtto indukční motor pevně připojený do 5 kW v prostoru bezp. | ks |  | 1 | 4 |  | 1 |  |  | 4 |  |  | 1 | 1 | [8 empty] | 12 | 48 | 576 | 21 | 696.96
Dtto v prostoru nebezpečném | ks |  |  |  | 1 |  |  | 1 |  |  |  | 1 | [9 empty] | 3 | 52.8 | 158.4 | 21 | 191.664
Dtto nad 5 kW v prostoru bezpečném | ks | [20 empty] | 0 | 56.4 | 0 | 21 | 0
Dtto v prostoru nebezpečném | ks | [20 empty] | 0 | 60 | 0 | 21 | 0
Zjištění stavu přenosného motoru v prostoru bezpečném | ks | [20 empty] | 0 | 50.4 | 0 | 21 | 0
zjištění stavu ochrany před úderem blesku | svod | [12 empty] | 6 |  | 4 |  |  |  | 7 |  | 17 | 72 | 1224 | 21 | 1481.04
Měř. izol. odporů na přívodu do přípojného skříně, rozvaděče nebo rozvodnice | měř. | 24 | 20 | 38 | 3 | 20 |  | 6 | 38 | 16 |  | 18 | 10 |  |  |  | 6 | 6 |  |  | 42 | 247 | 15.6 | 3853.2 | 21 | 4662.372
Měř. izol. odporu okruhu celého rozváděče | měř. |  | 20 | 38 | 3 | 20 | 6 | 6 | 38 | 20 |  | 26 | [5 empty] | 6 |  |  | 12 | 195 | 24 | 4680 | 21 | 5662.8
Měř. izol. odporu vnitřního zapojení rozváděče | měř. | 24 |  |  |  |  | 1 | 6 |  | 1 | [7 empty] | 6 |  |  |  | 38 | 15.6 | 592.8 | 21 | 717.288
Měř. iz. odp. jednofáz. nebo třífáz. okruhu rozváděče
na okruh do 5 vývodů | měř. | 84 | 62 | 312 | 14 | 74 | 3 | 7 | 312 | 58 |  | 90 | 6 |  |  |  | 3 | 27 |  |  |  | 1052 | 12 | 12624 | 21 | 15275.04
Na okruh od 5 do 10 vývodů | měř. | 22 | 12 | [18 empty] | 34 | 14.4 | 489.6 | 21 | 592.416
Na okruh nad 10 vývodů | měř. | [20 empty] | 0 | 18 | 0 | 21 | 0
Měř. izol. odporu spotřebiče | měř. | [20 empty] | 0 | 14.4 | 0 | 21 | 0
Měř. imper. smyčky vyp. na rozv. zař., spotřeb. nebo přístroji | měř. | 151 | 23 | 180 | 5 | 23 | 1 | 8 | 180 | 37 |  | 67 | 4 |  |  |  | 9 | 30 |  |  | 31 | 749 | 13.2 | 9886.8 | 21 | 11963.028
Měř. zemního přechod. odporu ochr. nebo prac. uzemnění | měř. | 1 | 1 |  |  | 1 | [7 empty] | 6 | 5 | 4 |  | 1 |  | 7 | 5 | 31 | 120 | 3720 | 21 | 4501.2
Měř. přech. odporu ochr. spojení nebo ochr. pospojení | měř. | [20 empty] | 0 | 24 | 0 | 21 | 0
Měř., zkoušení a prověření ochrany napěťových nebo prou. chr. | měř. |  | 12 |  | 2 | 12 |  |  |  | 8 |  | 6 | [5 empty] | 6 |  |  | 2 | 48 | 36 | 1728 | 21 | 2090.88
Měř. krokového nebo dotykového napětí | měř. | [20 empty] | 0 | 48 | 0 | 21 | 0
Měř. zákl. el. veličin (U, I, P, A. cos) | měř. |  |  |  | 1 | [16 empty] | 1 | 7.2 | 7.2 | 21 | 8.712
Vypnutí vedení, přezkoušení a zajištění vypnutého stavu, označení výstražnou tabulkou, opětovné zapnutí | ks | 3 | 1 | 5 | 1 | 1 | 1 | 1 | 5 | 2 |  | 3 | 1 |  |  |  | 1 | 1 |  |  | 8 | 34 | 36 | 1224 | 21 | 1481.04
Zjištění cíle neoznačeného okruhu a ozn. okruhu | ks | 23 |  | 27 |  |  |  | 2 | 27 |  |  | 11 | [8 empty] | 3 | 93 | 30 | 2790 | 21 | 3375.9
Dem. a mont. krytu v přípojného skříní | ks |  | 2 |  |  | 2 | [15 empty] | 4 | 36 | 144 | 21 | 174.24
Dem. a mont. rozváděče, rozvodnice | ks | 3 |  | 1 |  |  | 1 | 1 | 1 | 3 |  | 3 | [5 empty] | 1 |  |  | 1 | 15 | 48 | 720 | 21 | 871.2
Dem. a mont. rozváděče v prostř. s nebezp. výbuchu | ks | [20 empty] | 0 | 66 | 0 | 21 | 0
Dem. a mont. víka zapouzdřeného rozváděče rozvodnice | ks |  |  | 4 | 2 |  |  |  | 4 |  |  |  | 1 |  |  |  | 1 |  |  |  |  | 12 | 54 | 648 | 21 | 784.08
Dem. a mont. desky deskové rozvodnice | ks | [20 empty] | 0 | 78 | 0 | 21 | 0
Dem. a mont. krytu el. přístoje, spotřeb., instal. krabice | ks |  |  | 8 | 1 |  | 1 | 3 | 8 | 4 |  | 5 | [9 empty] | 30 | 24 | 720 | 21 | 871.2
Dem. a mont. krytu el. přístroje v prost. s nebezp. výbuchu | ks |  | 1 |  |  | 1 | [15 empty] | 2 | 72 | 144 | 21 | 174.24
Stanovení výpoč. zatížení okruhu | ks | [20 empty] | 0 | 42 | 0 | 21 | 0
Dem. a mont. zkušební svorky uzemnění | ks |  | 1 | 1 | 1 | 1 |  |  | 1 |  |  |  |  | 6 | 5 | 4 |  | 1 |  | 7 |  | 28 | 36 | 1008 | 21 | 1219.68
Zjištění stavu na zapouštěném rozváděči | ks | [19 empty] | 1 | 1 | 192 | 192 | 21 | 232.32
Zjištění stavu indukčního mot. v prostoru nebezpečném | ks | [20 empty] | 0 | 48 | 0 | 21 | 0
zjištění zkratovaných poměrů v rozváděči a kontrola vyp. schopností přístojů | ks | [20 empty] | 0 | 48 | 0 | 21 | 0
ruční nářadí | ks | [9 empty] | 34 | [10 empty] | 36 | 100 | 3600 | 21 | 4356
stroje volně stojící | ks | [9 empty] | 10 | [7 empty] | 3 |  |  | 13 | 500 | 6500 | 21 | 7865
přívodní šňůry | ks | [9 empty] | 21 | [10 empty] | 48 | 30 | 1440 | 21 | 1742.4
kabely | ks | [9 empty] | 25 | [10 empty] | 27 | 50
spotřebiče + prodl. Kabely | ks | [9 empty] | 31 | [10 empty] | 19 | 55 | 1045 | 21 | 1264.45
PC sestava | ks | [9 empty] | 10 | [10 empty] | 12 | 152 | 1824 | 21 | 2207.04
Cena za revize celková | [23 empty] | 81234.6 |  | 98293.866

## 82 Lanškroun
Revize pracoviště: Lanškroun |  | elektro ČOV + čistička | elektro ČOV+stroje na stavby+nářadí+ spotřebiče | elektro garáže nákladní | elektro přístřešek proti autodílně | elektro sklad Fe dřeva | elektro sklad HK okleje | elektro sklad HK, pneu, nářadí | elektro sklad posypu | elektro sklad soli | elektro stará vrátnice | elektro provozní budova | hromosvod autodílna | hromosvod ČOV | hromosvod solanka | spotřebiče, PC, kabely | elektro venkovní rozvody
Zkrácený popis - revize budov včetně strojů pevně spojených | Jed. | Počet | Počet | Počet | Počet | Počet | Počet | Počet | Počet | Počet | Počet | Počet | Počet | Počet | Počet | Počet | Počet | počet celkem | cena bez DPH za 1ks | Celkem bez DPH | DPH % | Celkem s DPH
obor 973.938
Zjištění stavu přípojkové skříně | ks | 1 | 1 | 1 |  |  |  | 1 |  |  |  | 1 | [5 empty] | 5 | 98.4 | 492 | 21 | 595.32
Zjištění stavu rozvaděče do 10 přístrojů v poli | pole | 6 |  |  | 1 | 1 | 1 | 1 | 2 | [7 empty] | 3 | 15 | 114 | 1710 | 21 | 2069.1
Dtto od 10 přístrojů v poli | pole |  | 1 | 1 | [5 empty] | 1 |  | 3 |  |  |  |  | 1 | 7 | 180 | 1260 | 21 | 1524.6
Dtto nad 30 přístrojů v poli | pole |  | 1 | [8 empty] | 1 | [5 empty] | 2 | 276 | 552 | 21 | 667.92
Zjištění stavu deskové nebo ocep. rozvodnice | ks | [16 empty] | 0 | 108 | 0 | 21 | 0
Zjištění stavu v rozvodně do dvou výzbrojních jednotek | ks | [16 empty] | 0 | 222 | 0 | 21 | 0
Dtto do tří jednotek | ks | [16 empty] | 0 | 420 | 0 | 21 | 0
Zjištění stavu el. okruhu do 5 vývodů v prostoru bezpečném | okruh | 16 | 58 | 16 | 2 | 3 | 4 | 6 | 4 |  | 1 | [6 empty] | 110 | 38.4 | 4224 | 21 | 5111.04
Dtto do 10 vývodů | okruh | [8 empty] | 3 | [6 empty] | 6 | 9 | 40.8 | 367.2 | 21 | 444.312
Dtto nad 10 vývodů | okruh | [16 empty] | 0 | 43.2 | 0 | 21 | 0
Dtto v prostoru nebezpečném do 5 vývodů | okruh | [16 empty] | 0 | 42 | 0 | 21 | 0
Dtto do 10 vývodů | okruh | [16 empty] | 0 | 45.6 | 0 | 21 | 0
Dtto nad 10 vývodů | okruh | [16 empty] | 0 | 49.2 | 0 | 21 | 0
Zjištění stavu svět. spotř. v prostoru bezpečném | ks | 6 | 42 | 33 | 2 | 7 | 5 | 14 | 5 |  | 7 | 42 | [5 empty] | 163 | 24 | 3912 | 21 | 4733.52
Dtto v prostoru nebezpečném | ks | [16 empty] | 0 | 26.4 | 0 | 21 | 0
Zjištění stavu přenosného svět. spotřebiče: | ks | [8 empty] | 1 | [7 empty] | 1 | 60 | 60 | 21 | 72.6
Dtto v prostoru nebezpečném spot. do 10 kW v prostoru bezp. | ks | [16 empty] | 0 | 48 | 0 | 21 | 0
Dtto v prostoru nebezpečném | ks | [16 empty] | 0 | 54 | 0 | 21 | 0
Dtto přenosného tep. spotřebiče v prostoru bezpečném | ks | 3 | [9 empty] | 2 | [5 empty] | 5 | 60 | 300 | 21 | 363
Zjištění stavu ak. spotř. do 10 kW v prostoru bezpečném: | ks | [16 empty] | 0 | 56.4 | 0 | 21 | 0
Dtto indukční motor pevně připojený do 5 kW v prostoru bezp. | ks | 3 | 3 |  |  |  |  | 1 |  |  |  | 2 | [5 empty] | 9 | 48 | 432 | 21 | 522.72
Dtto v prostoru nebezpečném | ks | [16 empty] | 0 | 52.8 | 0 | 21 | 0
Dtto nad 5 kW v prostoru bezpečném | ks | [16 empty] | 0 | 56.4 | 0 | 21 | 0
Dtto v prostoru nebezpečném | ks | [16 empty] | 0 | 60 | 0 | 21 | 0
Zjištění stavu přenosného motoru v prostoru bezpečném | ks | [16 empty] | 0 | 50.4 | 0 | 21 | 0
zjištění stavu ochrany před úderem blesku | svod | [12 empty] | 1 |  |  |  | 1 | 72 | 72 | 21 | 87.12
Měř. izol. odporů na přívodu do přípojného skříně, rozvaděče nebo rozvodnice | měř. | 12 | 18 | 12 | 10 | 6 | 6 | 14 | 12 | 6 |  | 12 |  |  |  |  | 36 | 144 | 15.6 | 2246.4 | 21 | 2718.144
Měř. izol. odporu okruhu celého rozváděče | měř. | 18 | 18 |  |  | 6 | 6 |  |  |  |  | 12 | [5 empty] | 60 | 24 | 1440 | 21 | 1742.4
Měř. izol. odporu vnitřního zapojení rozváděče | měř. |  |  | 6 |  |  |  | 8 |  | 6 | [7 empty] | 20 | 15.6 | 312 | 21 | 377.52
Měř. iz. odp. jednofáz. nebo třífáz. okruhu rozváděče
na okruh do 5 vývodů | měř. | 95 | 208 | 41 | 8 | 14 | 15 | 34 | 20 | 5 | 3 | 148 |  |  |  |  | 36 | 627 | 12 | 7524 | 21 | 9104.04
Na okruh od 5 do 10 vývodů | měř. |  | 48 | [14 empty] | 48 | 14.4 | 691.2 | 21 | 836.352
Na okruh nad 10 vývodů | měř. | [16 empty] | 0 | 18 | 0 | 21 | 0
Měř. izol. odporu spotřebiče | měř. | [16 empty] | 0 | 14.4 | 0 | 21 | 0
Měř. imper. smyčky vyp. na rozv. zař., spotřeb. nebo přístroji | měř. | 32 | 122 | 52 | 13 | 14 | 18 | 26 | 13 |  | 5 | 96 | [5 empty] | 391 | 13.2 | 5161.2 | 21 | 6245.052
Měř. zemního přechod. odporu ochr. nebo prac. uzemnění | měř. | 1 |  |  |  | 1 |  |  | 1 | 9 | 1 | 1 | 3 |  | 6 |  | 18 | 41 | 120 | 4920 | 21 | 5953.2
Měř. přech. odporu ochr. spojení nebo ochr. pospojení | měř. | 6 | 10 | [8 empty] | 4 |  |  |  |  | 1 | 21 | 24 | 504 | 21 | 609.84
Měř., zkoušení a prověření ochrany napěťových nebo prou. chr. | měř. | 14 |  |  | 6 |  |  | 2 | 6 |  |  | 6 | [5 empty] | 34 | 36 | 1224 | 21 | 1481.04
Měř. krokového nebo dotykového napětí | měř. | [16 empty] | 0 | 48 | 0 | 21 | 0
Měř. zákl. el. veličin (U, I, P, A. cos) | měř. | [16 empty] | 0 | 7.2 | 0 | 21 | 0
Vypnutí vedení, přezkoušení a zajištění vypnutého stavu, označení výstražnou tabulkou, opětovné zapnutí | ks | 3 | 10 | 1 | 1 | 1 | 1 | 1 | 2 | 1 | 1 | 4 | [5 empty] | 26 | 36 | 936 | 21 | 1132.56
Zjištění cíle neoznačeného okruhu a ozn. okruhu | ks |  | 38 | 10 |  | 1 | 2 | [10 empty] | 51 | 30 | 1530 | 21 | 1851.3
Dem. a mont. krytu v přípojného skříní | ks | 1 | [15 empty] | 1 | 36 | 36 | 21 | 43.56
Dem. a mont. rozváděče, rozvodnice | ks | 6 | 2 | 1 | 1 | 1 | 1 | 1 | 2 |  | 1 | 4 | [5 empty] | 20 | 48 | 960 | 21 | 1161.6
Dem. a mont. rozváděče v prostř. s nebezp. výbuchu | ks | [15 empty] | 2 | 2 | 66 | 132 | 21 | 159.72
Dem. a mont. víka zapouzdřeného rozváděče rozvodnice | ks | [16 empty] | 0 | 54 | 0 | 21 | 0
Dem. a mont. desky deskové rozvodnice | ks | [8 empty] | 1 | [6 empty] | 2 | 3 | 78 | 234 | 21 | 283.14
Dem. a mont. krytu el. přístoje, spotřeb., instal. krabice | ks | 8 | 12 | 2 |  | 1 |  | 1 |  |  | 2 | [6 empty] | 26 | 24 | 624 | 21 | 755.04
Dem. a mont. krytu el. přístroje v prost. s nebezp. výbuchu | ks | [16 empty] | 0 | 72 | 0 | 21 | 0
Stanovení výpoč. zatížení okruhu | ks | [16 empty] | 0 | 42 | 0 | 21 | 0
Dem. a mont. zkušební svorky uzemnění | ks | [7 empty] | 1 |  |  | 1 | 3 | 1 | 6 |  |  | 12 | 36 | 432 | 21 | 522.72
Zjištění stavu na zapouštěném rozváděči | ks | [15 empty] | 1 | 1 | 192 | 192 | 21 | 232.32
Zjištění stavu indukčního mot. v prostoru nebezpečném | ks | [16 empty] | 0 | 48 | 0 | 21 | 0
zjištění zkratovaných poměrů v rozváděči a kontrola vyp. schopností přístojů | ks | [10 empty] | 4 | [5 empty] | 4 | 48 | 192 | 21 | 232.32
ruční nářadí | ks | [14 empty] | 26 |  | 26 | 100 | 2600 | 21 | 3146
stroje volně stojící | ks | [14 empty] | 8 |  | 8 | 500 | 4000 | 21 | 4840
přívodní šňůry | ks | [14 empty] | 30 |  | 30 | 30 | 900 | 21 | 1089
kabely | ks | [14 empty] | 22 |  | 22 | 50 | 1100 | 21 | 1331
spotřebiče + prodl. Kabely | ks | [14 empty] | 78 |  | 78 | 55 | 4290 | 21 | 5190.9
PC sestava | ks | [14 empty] | 7 |  | 7 | 152 | 1064 | 21 | 1287.44
Cena za revize celková | [19 empty] | 56626 |  | 68517.46

## 83 Žamberk
Revize pracoviště: Žamberk |  | elektro autodílna po opravách | elektro autodílna | elektro ČOV | elektro dřevěná garáž | elektro garáže nákladní | elektro mycí rampa | elektro ocelové přístřešky | elektro provozní budova | elektro sklad HK | elektro sklad soli | elektro venkovní rozvody | hromosvod garáže nákladní | hromosvod provozní budova | hromosvod sklad HK hromo, solanka, nářadí, stroje | spotřebiče, PC, kabely | svářečky | hromosvod sklad soli | uzemnění mycí rampa
Zkrácený popis - revize budov včetně strojů pevně spojených | Jed. | Počet | Počet | Počet | Počet | Počet | Počet | Počet | Počet | Počet | Počet | Počet | Počet | Počet | Počet | Počet |  | Počet | Počet | počet celkem | cena bez DPH za 1ks | Celkem bez DPH | DPH % | Celkem s DPH
obor 973.938
Zjištění stavu přípojkové skříně | ks |  |  |  |  | 2 | 1 | 1 | 1 | 1 | 1 | 2 | [7 empty] | 9 | 98.4 | 885.6 | 21 | 1071.576
Zjištění stavu rozvaděče do 10 přístrojů v poli | pole | 2 | 6 |  | 1 | 8 | 1 | 1 |  | 1 | 1 | 1 | [7 empty] | 22 | 114 | 2508 | 21 | 3034.68
Dtto od 10 přístrojů v poli | pole |  | 1 | 1 |  | 1 |  |  | 3 | [10 empty] | 6 | 180 | 1080 | 21 | 1306.8
Dtto nad 30 přístrojů v poli | pole |  | 1 | [5 empty] | 1 | [10 empty] | 2 | 276 | 552 | 21 | 667.92
Zjištění stavu deskové nebo ocep. rozvodnice | ks | [18 empty] | 0 | 108 | 0 | 21 | 0
Zjištění stavu v rozvodně do dvou výzbrojních jednotek | ks | [18 empty] | 0 | 222 | 0 | 21 | 0
Dtto do tří jednotek | ks | [18 empty] | 0 | 420 | 0 | 21 | 0
Zjištění stavu el. okruhu do 5 vývodů v prostoru bezpečném | okruh | 11 | 85 | 15 | 1 | 46 | 2 | 6 |  | 3 | 3 | [8 empty] | 172 | 38.4 | 6604.8 | 21 | 7991.808
Dtto do 10 vývodů | okruh | [18 empty] | 0 | 40.8 | 0 | 21 | 0
Dtto nad 10 vývodů | okruh | [18 empty] | 0 | 43.2 | 0 | 21 | 0
Dtto v prostoru nebezpečném do 5 vývodů | okruh | [8 empty] | 1 | [9 empty] | 1 | 42 | 42 | 21 | 50.82
Dtto do 10 vývodů | okruh | [18 empty] | 0 | 45.6 | 0 | 21 | 0
Dtto nad 10 vývodů | okruh | [18 empty] | 0 | 49.2 | 0 | 21 | 0
Zjištění stavu svět. spotř. v prostoru bezpečném | ks |  | 52 | 5 | 2 | 61 | 10 | 8 | 42 | 1 | 8 | [8 empty] | 189 | 24 | 4536 | 21 | 5488.56
Dtto v prostoru nebezpečném | ks | [8 empty] | 2 | [9 empty] | 2 | 26.4 | 52.8 | 21 | 63.888
Zjištění stavu přenosného svět. spotřebiče: | ks |  |  |  |  | 6 | [13 empty] | 6 | 60 | 360 | 21 | 435.6
Dtto v prostoru nebezpečném spot. do 10 kW v prostoru bezp. | ks | [18 empty] | 0 | 48 | 0 | 21 | 0
Dtto v prostoru nebezpečném | ks | [18 empty] | 0 | 54 | 0 | 21 | 0
Dtto přenosného tep. spotřebiče v prostoru bezpečném | ks | [7 empty] | 2 | [10 empty] | 2 | 60 | 120 | 21 | 145.2
Zjištění stavu ak. spotř. do 10 kW v prostoru bezpečném: | ks | [18 empty] | 0 | 56.4 | 0 | 21 | 0
Dtto indukční motor pevně připojený do 5 kW v prostoru bezp. | ks | [7 empty] | 2 | [10 empty] | 2 | 48 | 96 | 21 | 116.16
Dtto v prostoru nebezpečném | ks |  |  | 1 | [15 empty] | 1 | 52.8 | 52.8 | 21 | 63.888
Dtto nad 5 kW v prostoru bezpečném | ks | [18 empty] | 0 | 56.4 | 0 | 21 | 0
Dtto v prostoru nebezpečném | ks | [18 empty] | 0 | 60 | 0 | 21 | 0
Zjištění stavu přenosného motoru v prostoru bezpečném | ks | [18 empty] | 0 | 50.4 | 0 | 21 | 0
zjištění stavu ochrany před úderem blesku | svod | [11 empty] | 11 | [6 empty] | 11 | 72 | 792 | 21 | 958.32
Měř. izol. odporů na přívodu do přípojného skříně, rozvaděče nebo rozvodnice | měř. | 12 | 64 | 6 |  |  | 12 | 12 | 12 | 6 | 8 | 52 | [7 empty] | 184 | 15.6 | 2870.4 | 21 | 3473.184
Měř. izol. odporu okruhu celého rozváděče | měř. | 20 | 64 | 10 | 6 | 51 |  |  | 12 |  | 8 | [8 empty] | 171 | 24 | 4104 | 21 | 4965.84
Měř. izol. odporu vnitřního zapojení rozváděče | měř. |  |  | 10 | 3 | 49 |  | 6 |  | 6 | [9 empty] | 74 | 15.6 | 1154.4 | 21 | 1396.824
Měř. iz. odp. jednofáz. nebo třífáz. okruhu rozváděče
na okruh do 5 vývodů | měř. | 20 | 65 | 52 | 34 | 87 | 25 | 20 | 148 | 22 | 12 | [8 empty] | 485 | 12 | 5820 | 21 | 7042.2
Na okruh od 5 do 10 vývodů | měř. | [18 empty] | 0 | 14.4 | 0 | 21 | 0
Na okruh nad 10 vývodů | měř. | [18 empty] | 0 | 18 | 0 | 21 | 0
Měř. izol. odporu spotřebiče | měř. |  |  |  |  | 21 | [13 empty] | 21 | 14.4 | 302.4 | 21 | 365.904
Měř. imper. smyčky vyp. na rozv. zař., spotřeb. nebo přístroji | měř. | 23 | 157 | 25 | 16 | 12 | 14 | 22 | 96 | 15 | 13 | 12 | [7 empty] | 405 | 13.2 | 5346 | 21 | 6468.66
Měř. zemního přechod. odporu ochr. nebo prac. uzemnění | měř. | [5 empty] | 1 |  | 1 |  |  | 1 |  | 5 | 4 |  |  | 4 | 4 | 20 | 120 | 2400 | 21 | 2904
Měř. přech. odporu ochr. spojení nebo ochr. pospojení | měř. | 2 | [6 empty] | 4 | [10 empty] | 6 | 24 | 144 | 21 | 174.24
Měř., zkoušení a prověření ochrany napěťových nebo prou. chr. | měř. | 12 | 20 | 6 |  |  | 6 |  | 6 | 6 | 4 | [8 empty] | 60 | 36 | 2160 | 21 | 2613.6
Měř. krokového nebo dotykového napětí | měř. | [18 empty] | 0 | 48 | 0 | 21 | 0
Měř. zákl. el. veličin (U, I, P, A. cos) | měř. |  |  |  |  | 1 | [13 empty] | 1 | 7.2 | 7.2 | 21 | 8.712
Vypnutí vedení, přezkoušení a zajištění vypnutého stavu, označení výstražnou tabulkou, opětovné zapnutí | ks | 2 | 3 |  | 1 | 8 | 1 | 2 | 4 | 1 | 1 | 3 | [7 empty] | 26 | 36 | 936 | 21 | 1132.56
Zjištění cíle neoznačeného okruhu a ozn. okruhu | ks | [6 empty] | 4 | [11 empty] | 4 | 30 | 120 | 21 | 145.2
Dem. a mont. krytu v přípojného skříní | ks | [18 empty] | 0 | 36 | 0 | 21 | 0
Dem. a mont. rozváděče, rozvodnice | ks | 5 | 1 | 2 | 1 | 9 |  | 2 | 4 | 1 | 1 | 1 | [7 empty] | 27 | 48 | 1296 | 21 | 1568.16
Dem. a mont. rozváděče v prostř. s nebezp. výbuchu | ks | [18 empty] | 0 | 66 | 0 | 21 | 0
Dem. a mont. víka zapouzdřeného rozváděče rozvodnice | ks |  | 11 | [16 empty] | 11 | 54 | 594 | 21 | 718.74
Dem. a mont. desky deskové rozvodnice | ks | [18 empty] | 0 | 78 | 0 | 21 | 0
Dem. a mont. krytu el. přístoje, spotřeb., instal. krabice | ks |  |  |  | 1 | 10 |  | 2 |  |  | 1 | [8 empty] | 14 | 24 | 336 | 21 | 406.56
Dem. a mont. krytu el. přístroje v prost. s nebezp. výbuchu | ks | [18 empty] | 0 | 72 | 0 | 21 | 0
Stanovení výpoč. zatížení okruhu | ks | [18 empty] | 0 | 42 | 0 | 21 | 0
Dem. a mont. zkušební svorky uzemnění | ks |  |  |  |  | 1 |  |  | 1 |  |  | 2 | 11 | 5 | 4 |  |  | 4 | 4 | 32 | 36 | 1152 | 21 | 1393.92
Zjištění stavu na zapouštěném rozváděči | ks | [18 empty] | 0 | 192 | 0 | 21 | 0
Zjištění stavu indukčního mot. v prostoru nebezpečném | ks | [18 empty] | 0 | 48 | 0 | 21 | 0
zjištění zkratovaných poměrů v rozváděči a kontrola vyp. schopností přístojů | ks | [7 empty] | 4 | [10 empty] | 4 | 48 | 192 | 21 | 232.32
ruční nářadí | ks | [14 empty] | 35 |  |  |  | 35 | 100 | 3500 | 21 | 4235
stroje volně stojící | ks | [14 empty] | 9 | 2 |  |  | 11 | 500 | 5500 | 21 | 6655
přívodní šňůry | ks | [14 empty] | 26 |  |  |  | 26 | 30 | 780 | 21 | 943.8
kabely | ks | [14 empty] | 24 |  |  |  | 24 | 50 | 1200 | 21 | 1452
spotřebiče + prodl. Kabely | ks | [14 empty] | 56 |  |  |  | 56 | 55 | 3080 | 21 | 3726.8
PC sestava | ks | [14 empty] | 13 |  |  |  | 13 | 152 | 1976 | 21 | 2390.96
Cena za revize celková | [21 empty] | 62652.4 |  | 75809.404

## 84 Ústí n.Orl.
Revize pracoviště: Ústí n. Orlicí |  | elektro admin.budova | elektro akumulátorovna | elektro autodílna, provozní budova | elektro ČOV, mycí rampa | elektro garáže nákladní | elektro sklad HK okleje | elektro sklad HK, pneu, železa | elektro sklad posypu | elektro sklad soli, solanka | elektro stožár Jehnědí | hromosvodsklad HK, pneu, železa | hromosvodsklad soli, posypu | hromosvod provozní budova | svářečky | spotřebiče, PC, kabely
Zkrácený popis - revize budov včetně strojů pevně spojených | Jed. | Počet | Počet | Počet | Počet | Počet | Počet | Počet | Počet | Počet | Počet | Počet | Počet | Počet |  | Počet | počet celkem | cena bez DPH za 1ks | Celkem bez DPH | DPH % | Celkem s DPH
obor 973.938
Zjištění stavu přípojkové skříně | ks | 1 |  | 1 | 1 |  |  |  |  | 1 | 2 | [5 empty] | 6 | 98.4 | 590.4 | 21 | 714.384
Zjištění stavu rozvaděče do 10 přístrojů v poli | pole |  |  | 2 | 6 | 1 | 1 |  | 2 | 3 | [6 empty] | 15 | 114 | 1710 | 21 | 2069.1
Dtto od 10 přístrojů v poli | pole |  |  | 5 |  | 1 | 1 |  |  | 1 | 1 | [5 empty] | 9 | 180 | 1620 | 21 | 1960.2
Dtto nad 30 přístrojů v poli | pole | 3 |  | 1 |  |  |  | 1 | [8 empty] | 5 | 276 | 1380 | 21 | 1669.8
Zjištění stavu deskové nebo ocep. rozvodnice | ks |  |  |  |  | 2 | [10 empty] | 2 | 108 | 216 | 21 | 261.36
Zjištění stavu v rozvodně do dvou výzbrojních jednotek | ks | [15 empty] | 0 | 222 | 0 | 21 | 0
Dtto do tří jednotek | ks | [15 empty] | 0 | 420 | 0 | 21 | 0
Zjištění stavu el. okruhu do 5 vývodů v prostoru bezpečném | okruh | 156 | 2 | 115 | 16 | 20 | 6 | 11 | 5 | 14 | 8 | [5 empty] | 353 | 38.4 | 13555.2 | 21 | 16401.792
Dtto do 10 vývodů | okruh | [15 empty] | 0 | 40.8 | 0 | 21 | 0
Dtto nad 10 vývodů | okruh | [15 empty] | 0 | 43.2 | 0 | 21 | 0
Dtto v prostoru nebezpečném do 5 vývodů | okruh | [15 empty] | 0 | 42 | 0 | 21 | 0
Dtto do 10 vývodů | okruh | [15 empty] | 0 | 45.6 | 0 | 21 | 0
Dtto nad 10 vývodů | okruh | [15 empty] | 0 | 49.2 | 0 | 21 | 0
Zjištění stavu svět. spotř. v prostoru bezpečném | ks | 214 | 2 | 170 | 6 | 39 | 6 | 32 | 5 | 11 | 1 | [5 empty] | 486 | 24 | 11664 | 21 | 14113.44
Dtto v prostoru nebezpečném | ks |  | 2 | [7 empty] | 2 | [5 empty] | 4 | 26.4 | 105.6 | 21 | 127.776
Zjištění stavu přenosného svět. spotřebiče: | ks | [15 empty] | 0 | 60 | 0 | 21 | 0
Dtto v prostoru nebezpečném spot. do 10 kW v prostoru bezp. | ks | [15 empty] | 0 | 48 | 0 | 21 | 0
Dtto v prostoru nebezpečném | ks | [15 empty] | 0 | 54 | 0 | 21 | 0
Dtto přenosného tep. spotřebiče v prostoru bezpečném | ks |  |  |  | 3 | [5 empty] | 1 | [5 empty] | 4 | 60 | 240 | 21 | 290.4
Zjištění stavu ak. spotř. do 10 kW v prostoru bezpečném: | ks | [8 empty] | 1 | [6 empty] | 1 | 56.4 | 56.4 | 21 | 68.244
Dtto indukční motor pevně připojený do 5 kW v prostoru bezp. | ks | 3 |  | 7 | 3 | 4 | 2 | 1 | [8 empty] | 20 | 48 | 960 | 21 | 1161.6
Dtto v prostoru nebezpečném | ks | [15 empty] | 0 | 52.8 | 0 | 21 | 0
Dtto nad 5 kW v prostoru bezpečném | ks | [15 empty] | 0 | 56.4 | 0 | 21 | 0
Dtto v prostoru nebezpečném | ks | [15 empty] | 0 | 60 | 0 | 21 | 0
Zjištění stavu přenosného motoru v prostoru bezpečném | ks | [15 empty] | 0 | 50.4 | 0 | 21 | 0
zjištění stavu ochrany před úderem blesku | svod | [15 empty] | 0 | 72 | 0 | 21 | 0
Měř. izol. odporů na přívodu do přípojného skříně, rozvaděče nebo rozvodnice | měř. | 36 |  | 60 | 12 | 24 | 12 | 6 | 16 | 38 | 12 | [5 empty] | 216 | 15.6 | 3369.6 | 21 | 4077.216
Měř. izol. odporu okruhu celého rozváděče | měř. | 30 |  |  | 18 | 24 |  | 6 | 20 | [7 empty] | 98 | 24 | 2352 | 21 | 2845.92
Měř. izol. odporu vnitřního zapojení rozváděče | měř. |  |  | 60 |  |  | 12 |  |  | 23 | 12 | [5 empty] | 107 | 15.6 | 1669.2 | 21 | 2019.732
Měř. iz. odp. jednofáz. nebo třífáz. okruhu rozváděče
na okruh do 5 vývodů | měř. | 284 | 7 | 468 | 95 | 70 | 37 | 47 | 6 | 129 | 27 | [5 empty] | 1170 | 12 | 14040 | 21 | 16988.4
Na okruh od 5 do 10 vývodů | měř. | 47 |  | 42 | [12 empty] | 89 | 14.4 | 1281.6 | 21 | 1550.736
Na okruh nad 10 vývodů | měř. | [15 empty] | 0 | 18 | 0 | 21 | 0
Měř. izol. odporu spotřebiče | měř. |  | 4 | [13 empty] | 4 | 14.4 | 57.6 | 21 | 69.696
Měř. imper. smyčky vyp. na rozv. zař., spotřeb. nebo přístroji | měř. | 426 | 7 | 352 | 32 | 76 | 20 | 40 | 15 | 50 | 16 | [5 empty] | 1034 | 13.2 | 13648.8 | 21 | 16515.048
Měř. zemního přechod. odporu ochr. nebo prac. uzemnění | měř. | 1 |  | 1 | 1 |  | 1 | 1 | 1 | 1 | 1 | 4 | 12 | 9 |  |  | 33 | 120 | 3960 | 21 | 4791.6
Měř. přech. odporu ochr. spojení nebo ochr. pospojení | měř. |  |  |  | 6 | [11 empty] | 6 | 24 | 144 | 21 | 174.24
Měř., zkoušení a prověření ochrany napěťových nebo prou. chr. | měř. | 9 |  | 10 | 14 |  | 2 |  | 6 | 8 | 8 | [5 empty] | 57 | 36 | 2052 | 21 | 2482.92
Měř. krokového nebo dotykového napětí | měř. | [15 empty] | 0 | 48 | 0 | 21 | 0
Měř. zákl. el. veličin (U, I, P, A. cos) | měř. | [15 empty] | 0 | 7.2 | 0 | 21 | 0
Vypnutí vedení, přezkoušení a zajištění vypnutého stavu, označení výstražnou tabulkou, opětovné zapnutí | ks | 3 | 1 | 9 | 3 | 1 | 2 | 1 | 2 | 4 | 2 | [5 empty] | 28 | 36 | 1008 | 21 | 1219.68
Zjištění cíle neoznačeného okruhu a ozn. okruhu | ks | 12 |  | 81 | [5 empty] | 3 | [6 empty] | 96 | 30 | 2880 | 21 | 3484.8
Dem. a mont. krytu v přípojného skříní | ks |  |  |  | 1 | [11 empty] | 1 | 36 | 36 | 21 | 43.56
Dem. a mont. rozváděče, rozvodnice | ks | 3 | 1 | 9 | 6 | 4 | 2 | 1 | 2 | 3 | [6 empty] | 31 | 48 | 1488 | 21 | 1800.48
Dem. a mont. rozváděče v prostř. s nebezp. výbuchu | ks | [15 empty] | 0 | 66 | 0 | 21 | 0
Dem. a mont. víka zapouzdřeného rozváděče rozvodnice | ks | [15 empty] | 0 | 54 | 0 | 21 | 0
Dem. a mont. desky deskové rozvodnice | ks | [15 empty] | 0 | 78 | 0 | 21 | 0
Dem. a mont. krytu el. přístoje, spotřeb., instal. krabice | ks |  | 1 |  | 8 | 4 | 2 | 1 |  | 4 | [6 empty] | 20 | 24 | 480 | 21 | 580.8
Dem. a mont. krytu el. přístroje v prost. s nebezp. výbuchu | ks | [15 empty] | 0 | 72 | 0 | 21 | 0
Stanovení výpoč. zatížení okruhu | ks | [15 empty] | 0 | 42 | 0 | 21 | 0
Dem. a mont. zkušební svorky uzemnění | ks |  |  | 1 |  |  | 1 |  | 1 |  |  | 4 | 12 | 9 |  |  | 28 | 36 | 1008 | 21 | 1219.68
Zjištění stavu na zapouštěném rozváděči | ks | [15 empty] | 0 | 192 | 0 | 21 | 0
Zjištění stavu indukčního mot. v prostoru nebezpečném | ks | [15 empty] | 0 | 48 | 0 | 21 | 0
zjištění zkratovaných poměrů v rozváděči a kontrola vyp. schopností přístojů | ks | 18 | [8 empty] | 4 | [5 empty] | 22 | 48 | 1056 | 21 | 1277.76
ruční nářadí | ks | [14 empty] | 42 | 42 | 100 | 4200 | 21 | 5082
stroje volně stojící | ks | [13 empty] | 3 | 13 | 16 | 500 | 8000 | 21 | 9680
přívodní šňůry | ks | [14 empty] | 105 | 105 | 30 | 3150 | 21 | 3811.5
kabely | ks | [14 empty] | 21 | 21 | 50 | 1050 | 21 | 1270.5
spotřebiče + prodl. Kabely | ks | [14 empty] | 239 | 239 | 55 | 13145 | 21 | 15905.45
PC sestava | ks | [14 empty] | 25 | 25 | 152 | 3800 | 21 | 4598
Cena za revize celková | [18 empty] | 115973.4 |  | 140327.814

## 85 Moravská Třebová
Revize pracoviště: Moravská Třebová |  | elektro ČOV | elektro autodílna a garáže | elektro horní garáže | elektro mycí rampa | elektro provozní budova | elektro sklad soli, solanka | elektro stroje vrat, garáže horní | hromosvody admin.budova | hromosvody autodílna a garáže | hromosvody horní garáže | hromosvody přístřešek pro techniku | uzemnění sklad HK | svářečky | spotřebiče, PC, kabely | elektro venkovní osvětlení
Zkrácený popis - revize budov včetně strojů pevně spojených | Jed. | Počet | Počet | Počet | Počet | Počet | Počet | Počet | Počet | Počet | Počet | Počet | Počet |  | Počet | Počet | počet celkem | cena bez DPH za 1ks | Celkem bez DPH | DPH % | Celkem s DPH
obor 973.938
Zjištění stavu přípojkové skříně | ks | 1 |  |  | 1 | [11 empty] | 2 | 98.4 | 196.8 | 21 | 238.128
Zjištění stavu rozvaděče do 10 přístrojů v poli | pole | 6 | 4 |  | 1 | 1 | 1 | [9 empty] | 13 | 114 | 1482 | 21 | 1793.22
Dtto od 10 přístrojů v poli | pole |  |  | 1 |  | 2 | 1 | 1 | [7 empty] | 1 | 6 | 180 | 1080 | 21 | 1306.8
Dtto nad 30 přístrojů v poli | pole |  | 1 | [13 empty] | 1 | 276 | 276 | 21 | 333.96
Zjištění stavu deskové nebo ocep. rozvodnice | ks | [15 empty] | 0 | 108 | 0 | 21 | 0
Zjištění stavu v rozvodně do dvou výzbrojních jednotek | ks | [15 empty] | 0 | 222 | 0 | 21 | 0
Dtto do tří jednotek | ks | [14 empty] | 4 | 4 | 420 | 1680 | 21 | 2032.8
Zjištění stavu el. okruhu do 5 vývodů v prostoru bezpečném | okruh | 16 | 33 | 11 | 2 | 32 | 8 | 11 | [8 empty] | 113 | 38.4 | 4339.2 | 21 | 5250.432
Dtto do 10 vývodů | okruh | [15 empty] | 0 | 40.8 | 0 | 21 | 0
Dtto nad 10 vývodů | okruh | [15 empty] | 0 | 43.2 | 0 | 21 | 0
Dtto v prostoru nebezpečném do 5 vývodů | okruh | [15 empty] | 0 | 42 | 0 | 21 | 0
Dtto do 10 vývodů | okruh | [15 empty] | 0 | 45.6 | 0 | 21 | 0
Dtto nad 10 vývodů | okruh | [14 empty] | 7 | 7 | 49.2 | 344.4 | 21 | 416.724
Zjištění stavu svět. spotř. v prostoru bezpečném | ks | 6 | 65 | 22 | 10 | 73 | 3 | 22 | [8 empty] | 201 | 24 | 4824 | 21 | 5837.04
Dtto v prostoru nebezpečném | ks | [15 empty] | 0 | 26.4 | 0 | 21 | 0
Zjištění stavu přenosného svět. spotřebiče: | ks | [15 empty] | 0 | 60 | 0 | 21 | 0
Dtto v prostoru nebezpečném spot. do 10 kW v prostoru bezp. | ks | [15 empty] | 0 | 48 | 0 | 21 | 0
Dtto v prostoru nebezpečném | ks | [15 empty] | 0 | 54 | 0 | 21 | 0
Dtto přenosného tep. spotřebiče v prostoru bezpečném | ks | 3 |  |  |  |  | 2 | [9 empty] | 5 | 60 | 300 | 21 | 363
Zjištění stavu ak. spotř. do 10 kW v prostoru bezpečném: | ks | [15 empty] | 0 | 56.4 | 0 | 21 | 0
Dtto indukční motor pevně připojený do 5 kW v prostoru bezp. | ks | 3 | [14 empty] | 3 | 48 | 144 | 21 | 174.24
Dtto v prostoru nebezpečném | ks | [15 empty] | 0 | 52.8 | 0 | 21 | 0
Dtto nad 5 kW v prostoru bezpečném | ks | [15 empty] | 0 | 56.4 | 0 | 21 | 0
Dtto v prostoru nebezpečném | ks | [15 empty] | 0 | 60 | 0 | 21 | 0
Zjištění stavu přenosného motoru v prostoru bezpečném | ks | [15 empty] | 0 | 50.4 | 0 | 21 | 0
zjištění stavu ochrany před úderem blesku | svod | [14 empty] | 6 | 6 | 72 | 432 | 21 | 522.72
Měř. izol. odporů na přívodu do přípojného skříně, rozvaděče nebo rozvodnice | měř. | 12 | 52 | 6 | 12 | 24 | 9 | 6 | [8 empty] | 121 | 15.6 | 1887.6 | 21 | 2283.996
Měř. izol. odporu okruhu celého rozváděče | měř. | 18 | 52 | 6 |  |  | 6 | 6 | [8 empty] | 88 | 24 | 2112 | 21 | 2555.52
Měř. izol. odporu vnitřního zapojení rozváděče | měř. |  |  |  |  | 24 | 18 | [8 empty] | 8 | 50 | 15.6 | 780 | 21 | 943.8
Měř. iz. odp. jednofáz. nebo třífáz. okruhu rozváděče
na okruh do 5 vývodů | měř. | 12 | 143 | 63 | 25 | 106 | 23 | [9 empty] | 372 | 12 | 4464 | 21 | 5401.44
Na okruh od 5 do 10 vývodů | měř. | 5 | 14 | [13 empty] | 19 | 14.4 | 273.6 | 21 | 331.056
Na okruh nad 10 vývodů | měř. | [15 empty] | 0 | 18 | 0 | 21 | 0
Měř. izol. odporu spotřebiče | měř. | [14 empty] | 7 | 7 | 14.4 | 100.8 | 21 | 121.968
Měř. imper. smyčky vyp. na rozv. zař., spotřeb. nebo přístroji | měř. | 32 | 179 | 44 | 14 | 151 | 9 | 44 | [7 empty] | 2 | 475 | 13.2 | 6270 | 21 | 7586.7
Měř. zemního přechod. odporu ochr. nebo prac. uzemnění | měř. | 1 | 1 | 1 | 1 | 1 | 1 | 1 | 2 | 5 | 5 | 5 | 2 |  |  | 5 | 31 | 120 | 3720 | 21 | 4501.2
Měř. přech. odporu ochr. spojení nebo ochr. pospojení | měř. | 6 | [14 empty] | 6 | 24 | 144 | 21 | 174.24
Měř., zkoušení a prověření ochrany napěťových nebo prou. chr. | měř. | 14 | 52 | 12 | 6 |  | 2 | 12 | [8 empty] | 98 | 36 | 3528 | 21 | 4268.88
Měř. krokového nebo dotykového napětí | měř. | [15 empty] | 0 | 48 | 0 | 21 | 0
Měř. zákl. el. veličin (U, I, P, A. cos) | měř. | [14 empty] | 1 | 1 | 7.2 | 7.2 | 21 | 8.712
Vypnutí vedení, přezkoušení a zajištění vypnutého stavu, označení výstražnou tabulkou, opětovné zapnutí | ks | 3 | 1 | 1 | 1 | 3 | 2 | 1 | [8 empty] | 12 | 36 | 432 | 21 | 522.72
Zjištění cíle neoznačeného okruhu a ozn. okruhu | ks |  |  |  |  | 23 | [10 empty] | 23 | 30 | 690 | 21 | 834.9
Dem. a mont. krytu v přípojného skříní | ks | 1 | [14 empty] | 1 | 36 | 36 | 21 | 43.56
Dem. a mont. rozváděče, rozvodnice | ks | 6 |  | 1 |  | 3 | 3 | 1 | [8 empty] | 14 | 48 | 672 | 21 | 813.12
Dem. a mont. rozváděče v prostř. s nebezp. výbuchu | ks | [15 empty] | 0 | 66 | 0 | 21 | 0
Dem. a mont. víka zapouzdřeného rozváděče rozvodnice | ks |  | 5 | [13 empty] | 5 | 54 | 270 | 21 | 326.7
Dem. a mont. desky deskové rozvodnice | ks | [15 empty] | 0 | 78 | 0 | 21 | 0
Dem. a mont. krytu el. přístoje, spotřeb., instal. krabice | ks | 8 |  |  |  |  | 1 | [9 empty] | 9 | 24 | 216 | 21 | 261.36
Dem. a mont. krytu el. přístroje v prost. s nebezp. výbuchu | ks | [15 empty] | 0 | 72 | 0 | 21 | 0
Stanovení výpoč. zatížení okruhu | ks | [14 empty] | 2 | 2 | 42 | 84 | 21 | 101.64
Dem. a mont. zkušební svorky uzemnění | ks |  | 1 | 1 |  |  | 1 | 1 | 2 | 5 | 5 | 5 | 2 |  |  |  | 23 | 36 | 828 | 21 | 1001.88
Zjištění stavu na zapouštěném rozváděči | ks | [15 empty] | 0 | 192 | 0 | 21 | 0
Zjištění stavu indukčního mot. v prostoru nebezpečném | ks | [15 empty] | 0 | 48 | 0 | 21 | 0
zjištění zkratovaných poměrů v rozváděči a kontrola vyp. schopností přístojů | ks | [15 empty] | 0 | 48 | 0 | 21 | 0
ruční nářadí | ks | [13 empty] | 25 |  | 25 | 100 | 2500 | 21 | 3025
stroje volně stojící | ks | [12 empty] | 3 | 13 |  | 16 | 500 | 8000 | 21 | 9680
přívodní šňůry | ks | [13 empty] | 32 |  | 32 | 30 | 960 | 21 | 1161.6
kabely | ks | [13 empty] | 17 |  | 17 | 50 | 850 | 21 | 1028.5
spotřebiče + prodl. Kabely | ks | [13 empty] | 66 |  | 66 | 55 | 3630 | 21 | 4392.3
PC sestava | ks | [13 empty] | 18 |  | 18 | 152 | 2736 | 21 | 3310.56
Cena za revize celková | [18 empty] | 60289.6 |  | 72950.416

## 86 Svitavy
Revize pracoviště: Svitavy |  | elektro autodílna | elektro garáže nákladních aut | hromosvody garáže nákladních aut | kabelové rozvody | elektro - kotelna, přístřešek solanka | elektro mycí rampa | elektro přístřešek mot.vozidel | elektro sklad HK | elektro sklad soli nový | elektro svářečky | elektro admin. budova | elektro . Šatny, sociálky | elektro sklad pneu a značek | elektro solanka | spotřebiče, PC, kabely | elektro venkovní osvětlení
Zkrácený popis - revize budov včetně strojů pevně spojených | Jed. | Počet | Počet | Počet | Počet | Počet | Počet | Počet | Počet | Počet | Počet | Počet | Počet | Počet | Počet | Počet | Počet | počet celkem | cena bez DPH za 1ks | Celkem bez DPH | DPH % | Celkem s DPH
obor 973.938
Zjištění stavu přípojkové skříně | ks |  | 1 |  | 3 | [6 empty] | 2 | 1 | 1 |  |  | 3 | 11 | 98.4 | 1082.4 | 21 | 1309.704
Zjištění stavu rozvaděče do 10 přístrojů v poli | pole | 2 | 6 |  | 2 | 2 | 1 |  | 1 | 1 |  | 2 | 1 |  | 1 |  | 2 | 21 | 114 | 2394 | 21 | 2896.74
Dtto od 10 přístrojů v poli | pole | [6 empty] | 1 |  |  |  | 1 | 1 | 1 |  |  | 1 | 5 | 180 | 900 | 21 | 1089
Dtto nad 30 přístrojů v poli | pole | 1 | 1 | [14 empty] | 2 | 276 | 552 | 21 | 667.92
Zjištění stavu deskové nebo ocep. rozvodnice | ks | [12 empty] | 1 |  |  |  | 1 | 108 | 108 | 21 | 130.68
Zjištění stavu v rozvodně do dvou výzbrojních jednotek | ks | [8 empty] | 1 | [7 empty] | 1 | 222 | 222 | 21 | 268.62
Dtto do tří jednotek | ks | [16 empty] | 0 | 420 | 0 | 21 | 0
Zjištění stavu el. okruhu do 5 vývodů v prostoru bezpečném | okruh |  | 7 | [6 empty] | 1 |  |  | 12 | 2 |  |  |  | 22 | 38.4 | 844.8 | 21 | 1022.208
Dtto do 10 vývodů | okruh | 48 | 10 |  |  |  |  | 23 |  |  |  | 23 | [5 empty] | 104 | 40.8 | 4243.2 | 21 | 5134.272
Dtto nad 10 vývodů | okruh | [16 empty] | 0 | 43.2 | 0 | 21 | 0
Dtto v prostoru nebezpečném do 5 vývodů | okruh | 14 | 1 |  | 15 | 17 | 12 | 10 | 1 | 3 |  | 1 | 1 | 2 | 2 |  | 4 | 83 | 42 | 3486 | 21 | 4218.06
Dtto do 10 vývodů | okruh | 7 | [7 empty] | 2 | [6 empty] | 2 | 11 | 45.6 | 501.6 | 21 | 606.936
Dtto nad 10 vývodů | okruh | [16 empty] | 0 | 49.2 | 0 | 21 | 0
Zjištění stavu svět. spotř. v prostoru bezpečném | ks | 56 | 38 |  |  | 10 | 2 |  |  |  |  | 24 | 29 |  |  |  | 9 | 168 | 24 | 4032 | 21 | 4878.72
Dtto v prostoru nebezpečném | ks | 4 | 2 |  |  | 2 | 3 | 15 | 1 | 20 |  | 2 | 1 | 2 | 2 |  | 9 | 63 | 26.4 | 1663.2 | 21 | 2012.472
Zjištění stavu přenosného svět. spotřebiče: | ks | [16 empty] | 0 | 60 | 0 | 21 | 0
Dtto v prostoru nebezpečném spot. do 10 kW v prostoru bezp. | ks | [16 empty] | 0 | 48 | 0 | 21 | 0
Dtto v prostoru nebezpečném | ks | [16 empty] | 0 | 54 | 0 | 21 | 0
Dtto přenosného tep. spotřebiče v prostoru bezpečném | ks | [10 empty] | 1 | [5 empty] | 1 | 60 | 60 | 21 | 72.6
Zjištění stavu ak. spotř. do 10 kW v prostoru bezpečném: | ks | [16 empty] | 0 | 56.4 | 0 | 21 | 0
Dtto indukční motor pevně připojený do 5 kW v prostoru bezp. | ks | 1 | [15 empty] | 1 | 48 | 48 | 21 | 58.08
Dtto v prostoru nebezpečném | ks | 1 |  |  |  | 2 | [6 empty] | 2 |  |  |  |  | 5 | 52.8 | 264 | 21 | 319.44
Dtto nad 5 kW v prostoru bezpečném | ks | [16 empty] | 0 | 56.4 | 0 | 21 | 0
Dtto v prostoru nebezpečném | ks | [16 empty] | 0 | 60 | 0 | 21 | 0
Zjištění stavu přenosného motoru v prostoru bezpečném | ks | [16 empty] | 0 | 50.4 | 0 | 21 | 0
zjištění stavu ochrany před úderem blesku | svod |  |  | 25 | [12 empty] | 3 | 28 | 72 | 2016 | 21 | 2439.36
Měř. izol. odporů na přívodu do přípojného skříně, rozvaděče nebo rozvodnice | měř. | 9 | 6 |  | 10 | 6 | 3 | 3 |  |  |  | 3 | 6 | 2 | 3 |  |  | 51 | 15.6 | 795.6 | 21 | 962.676
Měř. izol. odporu okruhu celého rozváděče | měř. | 9 | 6 |  | 22 | 6 | 3 | 3 | 1 | 7 |  | 3 | 6 |  | 1 |  |  | 67 | 24 | 1608 | 21 | 1945.68
Měř. izol. odporu vnitřního zapojení rozváděče | měř. | 9 | 6 |  | 9 | 6 | 3 | 3 |  | 3 |  | 3 | 6 | 1 | 10 |  |  | 59 | 15.6 | 920.4 | 21 | 1113.684
Měř. iz. odp. jednofáz. nebo třífáz. okruhu rozváděče | [17 empty] | 0 | 0 | 0 | 21 | 0
na okruh do 5 vývodů | měř. | 127 | 66 |  | 25 | 28 |  | 14 | 1 | 3 |  | 20 | 16 | 2 | 6 |  | 3 | 311 | 12 | 3732 | 21 | 4515.72
Na okruh od 5 do 10 vývodů | měř. |  |  |  |  | 7 |  |  |  | 2 |  | 5 | [5 empty] | 14 | 14.4 | 201.6 | 21 | 243.936
Na okruh nad 10 vývodů | měř. | [16 empty] | 0 | 18 | 0 | 21 | 0
Měř. izol. odporu spotřebiče | měř. | 12 |  |  |  | 2 | 18 | [10 empty] | 32 | 14.4 | 460.8 | 21 | 557.568
Měř. imper. smyčky vyp. na rozv. zař., spotřeb. nebo přístroji | měř. | 132 | 35 | 7 | 27 | 16 | 14 | 3 | 3 | 15 |  | 3 | 40 | 2 | 3 |  | 10 | 310 | 13.2 | 4092 | 21 | 4951.32
Měř. zemního přechod. odporu ochr. nebo prac. uzemnění | měř. |  | 2 | 30 | 20 | 3 | 1 | 1 | 1 |  |  | 2 | 1 | 1 |  |  | 3 | 65 | 120 | 7800 | 21 | 9438
Měř. přech. odporu ochr. spojení nebo ochr. pospojení | měř. | 20 | 6 | 30 | 25 | 5 | 5 | 2 | 1 | 6 |  | 10 | 5 | 2 | 3 |  | 3 | 123 | 24 | 2952 | 21 | 3571.92
Měř., zkoušení a prověření ochrany napěťových nebo prou. chr. | měř. |  |  |  |  | 8 | 5 | 13 | 3 | 7 |  | 3 | 4 |  | 6 |  |  | 49 | 36 | 1764 | 21 | 2134.44
Měř. krokového nebo dotykového napětí | měř. | [16 empty] | 0 | 48 | 0 | 21 | 0
Měř. zákl. el. veličin (U, I, P, A. cos) | měř. | 12 | 6 |  | 12 | 6 | 3 | 6 | 3 | 10 |  | 15 | 6 | 3 | 3 |  | 3 | 88 | 7.2 | 633.6 | 21 | 766.656
Vypnutí vedení, přezkoušení a zajištění vypnutého stavu, označení výstražnou tabulkou, opětovné zapnutí | ks | 4 | 1 |  |  | 1 |  | 1 | 1 | 1 |  | 5 | 2 | 1 | 1 |  | 2 | 20 | 36 | 720 | 21 | 871.2
Zjištění cíle neoznačeného okruhu a ozn. okruhu | ks | 6 | 5 |  |  | 4 |  | 5 |  | 2 |  | 4 | 4 |  |  |  | 4 | 34 | 30 | 1020 | 21 | 1234.2
Dem. a mont. krytu v přípojného skříní | ks |  |  |  | 2 | [12 empty] | 2 | 36 | 72 | 21 | 87.12
Dem. a mont. rozváděče, rozvodnice | ks |  |  |  | 9 | 2 | 1 | 1 | 1 | 2 |  | 3 | 2 | 2 | 2 |  | 3 | 28 | 48 | 1344 | 21 | 1626.24
Dem. a mont. rozváděče v prostř. s nebezp. výbuchu | ks | [16 empty] | 0 | 66 | 0 | 21 | 0
Dem. a mont. víka zapouzdřeného rozváděče rozvodnice | ks | 5 | 6 | [14 empty] | 11 | 54 | 594 | 21 | 718.74
Dem. a mont. desky deskové rozvodnice | ks | [16 empty] | 0 | 78 | 0 | 21 | 0
Dem. a mont. krytu el. přístoje, spotřeb., instal. krabice | ks | 25 | 15 |  |  | 3 |  |  |  | 4 |  | 20 | 5 | 2 |  |  | 4 | 78 | 24 | 1872 | 21 | 2265.12
Dem. a mont. krytu el. přístroje v prost. s nebezp. výbuchu | ks | [7 empty] | 1 | [5 empty] | 3 |  |  | 4 | 72 | 288 | 21 | 348.48
Stanovení výpoč. zatížení okruhu | ks | 48 | 14 |  | 18 | 17 |  | 10 |  |  |  |  | 12 |  |  |  | 2 | 121 | 42 | 5082 | 21 | 6149.22
Dem. a mont. zkušební svorky uzemnění | ks | 1 | 1 | 25 | 3 |  | 1 | 1 | 1 | [7 empty] | 3 | 36 | 36 | 1296 | 21 | 1568.16
Zjištění stavu na zapouštěném rozváděči | ks | 3 |  | 0 | 5 |  |  |  | 1 | 1 | [7 empty] | 10 | 192 | 1920 | 21 | 2323.2
Zjištění stavu indukčního mot. v prostoru nebezpečném | ks | [5 empty] | 1 | [10 empty] | 1 | 48 | 48 | 21 | 58.08
zjištění zkratovaných poměrů v rozváděči a kontrola vyp. schopností přístojů | ks | 9 | 17 |  | 7 | 3 | 3 | 3 | 1 | 6 |  | 6 | 8 | 2 | 2 |  | 2 | 69 | 48 | 3312 | 21 | 4007.52
ruční nářadí | ks | [14 empty] | 24 |  | 24 | 100 | 2400 | 21 | 2904
stroje volně stojící | ks | [9 empty] | 3 |  |  |  |  | 9 |  | 12 | 500 | 6000 | 21 | 7260
přívodní šňůry | ks | [14 empty] | 34 |  | 34 | 30 | 1020 | 21 | 1234.2
kabely | ks | [14 empty] | 13 |  | 13 | 50 | 650 | 21 | 786.5
spotřebiče + prodl. Kabely | ks | [14 empty] | 62 |  | 62 | 55 | 3410 | 21 | 4126.1
PC sestava | ks | [14 empty] | 7 |  | 7 | 152 | 1064 | 21 | 1287.44
Cena za revize celková | [19 empty] | 79489.2 |  | 96181.932

## 87 Polička
Revize pracoviště: Polička |  | hormosvody admin. Budova, garáže, autodílna | elektro - AB, aku elektro - rekonstrukce | hromosvod garáže a autodílna | elektro mycí rampa | elektro přístřešek techniky nový | elektro sklad HK pneu | elektro sklad posypu | elektro sklad soli | hromosvod sklad soli | elektro solanka | hromosvod zastřešené stání | svářečky | elektro zastřešené stání | spotřebiče, PC, kabely
Zkrácený popis - revize budov včetně strojů pevně spojených | Jed. | Počet | Počet | Počet | Počet | Počet | Počet | Počet | Počet | Počet | Počet | Počet | Počet | Počet | Počet | počet celkem | cena bez DPH za 1ks | Celkem bez DPH | DPH % | Celkem s DPH
obor 973.938
Zjištění stavu přípojkové skříně | ks |  | 2 | 2 | 1 |  | 1 |  | 1 |  |  | 2 |  |  |  | 9 | 98.4 | 885.6 | 21 | 1071.576
Zjištění stavu rozvaděče do 10 přístrojů v poli | pole |  | 1 |  | 0 |  | 2 |  |  |  | 1 |  |  |  |  | 4 | 114 | 456 | 21 | 551.76
Dtto od 10 přístrojů v poli | pole |  | 3 |  | 1 | 1 |  | 1 | 1 |  |  |  |  | 1 |  | 8 | 180 | 1440 | 21 | 1742.4
Dtto nad 30 přístrojů v poli | pole |  |  |  | 0 | [10 empty] | 0 | 276 | 0 | 21 | 0
Zjištění stavu deskové nebo ocep. rozvodnice | ks |  |  |  | 0 | [10 empty] | 0 | 108 | 0 | 21 | 0
Zjištění stavu v rozvodně do dvou výzbrojních jednotek | ks |  |  |  | 0 | [10 empty] | 0 | 222 | 0 | 21 | 0
Dtto do tří jednotek | ks |  |  |  | 0 | [10 empty] | 0 | 420 | 0 | 21 | 0
Zjištění stavu el. okruhu do 5 vývodů v prostoru bezpečném | okruh |  | 8 |  | 0 | [10 empty] | 8 | 38.4 | 307.2 | 21 | 371.712
Dtto do 10 vývodů | okruh |  | 77 |  | 0 |  | 10 | [8 empty] | 87 | 40.8 | 3549.6 | 21 | 4295.016
Dtto nad 10 vývodů | okruh |  |  |  | 0 | [10 empty] | 0 | 43.2 | 0 | 21 | 0
Dtto v prostoru nebezpečném do 5 vývodů | okruh |  |  |  | 7 | 11 |  | 3 | 4 |  | 2 |  |  |  |  | 27 | 42 | 1134 | 21 | 1372.14
Dtto do 10 vývodů | okruh |  |  |  | 0 | [8 empty] | 7 |  | 7 | 45.6 | 319.2 | 21 | 386.232
Dtto nad 10 vývodů | okruh |  |  |  | 0 | [10 empty] | 0 | 49.2 | 0 | 21 | 0
Zjištění stavu svět. spotř. v prostoru bezpečném | ks |  | 84 |  | 0 | [10 empty] | 84 | 24 | 2016 | 21 | 2439.36
Dtto v prostoru nebezpečném | ks |  |  |  | 5 | 9 | 8 | 1 | 5 |  | 2 |  |  | 14 |  | 44 | 26.4 | 1161.6 | 21 | 1405.536
Zjištění stavu přenosného svět. spotřebiče: | ks |  |  |  | 0 | [10 empty] | 0 | 60 | 0 | 21 | 0
Dtto v prostoru nebezpečném spot. do 10 kW v prostoru bezp. | ks |  |  |  | 0 | [10 empty] | 0 | 48 | 0 | 21 | 0
Dtto v prostoru nebezpečném | ks |  |  |  | 0 | [10 empty] | 0 | 54 | 0 | 21 | 0
Dtto přenosného tep. spotřebiče v prostoru bezpečném | ks |  | 1 |  | 0 | [10 empty] | 1 | 60 | 60 | 21 | 72.6
Zjištění stavu ak. spotř. do 10 kW v prostoru bezpečném: | ks |  |  |  | 1 | [10 empty] | 1 | 56.4 | 56.4 | 21 | 68.244
Dtto indukční motor pevně připojený do 5 kW v prostoru bezp. | ks |  | 8 |  | 0 | [10 empty] | 8 | 48 | 384 | 21 | 464.64
Dtto v prostoru nebezpečném | ks |  |  |  | 1 | [10 empty] | 1 | 52.8 | 52.8 | 21 | 63.888
Dtto nad 5 kW v prostoru bezpečném | ks |  |  |  | 0 | [10 empty] | 0 | 56.4 | 0 | 21 | 0
Dtto v prostoru nebezpečném | ks |  |  |  | 0 | [10 empty] | 0 | 60 | 0 | 21 | 0
Zjištění stavu přenosného motoru v prostoru bezpečném | ks |  |  |  | 0 | [10 empty] | 0 | 50.4 | 0 | 21 | 0
zjištění stavu ochrany před úderem blesku | svod | 9 |  | 12 | 0 |  |  |  | 1 | 7 |  | 8 |  |  |  | 37 | 72 | 2664 | 21 | 3223.44
Měř. izol. odporů na přívodu do přípojného skříně, rozvaděče nebo rozvodnice | měř. |  | 15 |  | 0 | [5 empty] | 3 |  |  |  |  | 18 | 15.6 | 280.8 | 21 | 339.768
Měř. izol. odporu okruhu celého rozváděče | měř. |  | 12 |  | 3 | 12 | 6 | 3 | 3 |  | 1 |  |  | 3 |  | 43 | 24 | 1032 | 21 | 1248.72
Měř. izol. odporu vnitřního zapojení rozváděče | měř. |  |  |  | 3 | 20 | 10 |  |  |  | 10 |  |  | 3 |  | 46 | 15.6 | 717.6 | 21 | 868.296
Měř. iz. odp. jednofáz. nebo třífáz. okruhu rozváděče
na okruh do 5 vývodů | měř. |  |  |  | 11 | 9 | 27 | 6 | 8 |  | 6 |  |  |  |  | 67 | 12 | 804 | 21 | 972.84
Na okruh od 5 do 10 vývodů | měř. |  | 82 |  | 0 | [8 empty] | 12 |  | 94 | 14.4 | 1353.6 | 21 | 1637.856
Na okruh nad 10 vývodů | měř. |  |  |  | 0 | [10 empty] | 0 | 18 | 0 | 21 | 0
Měř. izol. odporu spotřebiče | měř. |  | 3 |  | 0 | [10 empty] | 3 | 14.4 | 43.2 | 21 | 52.272
Měř. imper. smyčky vyp. na rozv. zař., spotřeb. nebo přístroji | měř. |  | 130 |  | 12 | 16 | 27 | 7 | 12 |  | 3 |  |  | 27 |  | 234 | 13.2 | 3088.8 | 21 | 3737.448
Měř. zemního přechod. odporu ochr. nebo prac. uzemnění | měř. | 9 |  | 5 | 0 | 1 |  | 1 | 1 | 7 |  | 5 |  | 1 |  | 30 | 120 | 3600 | 21 | 4356
Měř. přech. odporu ochr. spojení nebo ochr. pospojení | měř. |  | 10 |  | 5 | 12 | 10 | 1 | 4 | 4 | 3 |  |  | 5 |  | 54 | 24 | 1296 | 21 | 1568.16
Měř., zkoušení a prověření ochrany napěťových nebo prou. chr. | měř. |  | 23 |  | 3 | 9 | 6 | 3 | 3 |  | 6 |  |  | 11 |  | 64 | 36 | 2304 | 21 | 2787.84
Měř. krokového nebo dotykového napětí | měř. |  |  |  | 0 | [10 empty] | 0 | 48 | 0 | 21 | 0
Měř. zákl. el. veličin (U, I, P, A. cos) | měř. |  | 12 |  | 3 | 12 | 9 | 3 | 6 |  | 3 |  |  | 6 |  | 54 | 7.2 | 388.8 | 21 | 470.448
Vypnutí vedení, přezkoušení a zajištění vypnutého stavu, označení výstražnou tabulkou, opětovné zapnutí | ks |  |  |  | 0 | 1 |  |  |  |  | 1 |  |  |  |  | 2 | 36 | 72 | 21 | 87.12
Zjištění cíle neoznačeného okruhu a ozn. okruhu | ks |  |  |  | 0 | [8 empty] | 5 |  | 5 | 30 | 150 | 21 | 181.5
Dem. a mont. krytu v přípojného skříní | ks |  | 1 |  | 0 |  | 1 | [8 empty] | 2 | 36 | 72 | 21 | 87.12
Dem. a mont. rozváděče, rozvodnice | ks |  | 4 |  | 2 |  | 2 | 1 | 2 |  | 2 |  |  |  |  | 13 | 48 | 624 | 21 | 755.04
Dem. a mont. rozváděče v prostř. s nebezp. výbuchu | ks |  |  |  | 0 | [10 empty] | 0 | 66 | 0 | 21 | 0
Dem. a mont. víka zapouzdřeného rozváděče rozvodnice | ks |  |  |  | 0 | 4 |  |  | 1 |  |  |  |  | 1 |  | 6 | 54 | 324 | 21 | 392.04
Dem. a mont. desky deskové rozvodnice | ks |  |  |  | 0 | [10 empty] | 0 | 78 | 0 | 21 | 0
Dem. a mont. krytu el. přístoje, spotřeb., instal. krabice | ks |  | 10 |  | 6 | 10 | 12 | 5 | 5 |  |  |  |  | 6 |  | 54 | 24 | 1296 | 21 | 1568.16
Dem. a mont. krytu el. přístroje v prost. s nebezp. výbuchu | ks |  |  |  | 0 | [5 empty] | 3 |  |  |  |  | 3 | 72 | 216 | 21 | 261.36
Stanovení výpoč. zatížení okruhu | ks |  | 12 |  | 2 | 3 | 2 | 3 | 3 |  |  |  |  | 7 |  | 32 | 42 | 1344 | 21 | 1626.24
Dem. a mont. zkušební svorky uzemnění | ks | 9 |  | 7 | 0 |  |  | 1 | 1 | 7 |  | 5 |  | 1 |  | 31 | 36 | 1116 | 21 | 1350.36
Zjištění stavu na zapouštěném rozváděči | ks |  |  |  | 0 | 3 |  | 1 | 1 |  |  |  |  | 1 |  | 6 | 192 | 1152 | 21 | 1393.92
Zjištění stavu indukčního mot. v prostoru nebezpečném | ks |  |  |  | 1 | [10 empty] | 1 | 48 | 48 | 21 | 58.08
zjištění zkratovaných poměrů v rozváděči a kontrola vyp. schopností přístojů | ks |  | 12 |  | 1 | 3 | 2 | 3 | 3 |  | 2 |  |  | 1 |  | 27 | 48 | 1296 | 21 | 1568.16
ruční nářadí | ks | [13 empty] | 24 | 24 | 100 | 2400 | 21 | 2904
stroje volně stojící | ks | [11 empty] | 4 |  | 5 | 9 | 500 | 4500 | 21 | 5445
přívodní šňůry | ks | [13 empty] | 32 | 32 | 30 | 960 | 21 | 1161.6
kabely | ks | [13 empty] | 8 | 8 | 50 | 400 | 21 | 484
spotřebiče + prodl. Kabely | ks | [13 empty] | 48 | 48 | 55 | 2640 | 21 | 3194.4
PC sestava | ks | [13 empty] | 8 | 8 | 152 | 1216 | 21 | 1471.36
Cena za revize celková | [17 empty] | 49221.2 |  | 59557.652

## 88 Litomyšl
Revize pracoviště: Litomyšl |  | elektro 12 garáží dole | elektro admin.budova | elektro autodílna, garáže | elektro kotelna | hromosvody garáží 1-12 | hromosvody přístřešek pro techniku | hromosvody přístřešek se solankou | hromosvody AB, Skanska, garáže | elektro sklad HK | elektro ocel. přístřešek techniky | elektro přístřešek solanka | elektro Skanska | elektro sklad soli nový | hromosvod sklad soli nový | svářečky | spotřebiče, PC, kabely | elektro solanka | elektro venkovní osvětlení
Zkrácený popis - revize budov včetně strojů pevně spojených | Jed. | Počet | Počet | Počet | Počet | Počet | Počet | Počet | Počet | Počet | Počet | Počet | Počet | Počet | Počet | Počet | Počet | Počet | Počet | počet celkem | cena bez DPH za 1ks | Celkem bez DPH | DPH % | Celkem s DPH
obor 973.938
Zjištění stavu přípojkové skříně | ks |  | 1 |  |  | 1 | 1 | 1 | 1 | 1 |  | 2 | 2 | 1 | [5 empty] | 11 | 98.4 | 1082.4 | 21 | 1309.704
Zjištění stavu rozvaděče do 10 přístrojů v poli | pole | 1 | 4 | 2 | 2 |  |  |  |  | 1 | 1 | 3 |  | 1 |  |  |  | 1 | 3 | 19 | 114 | 2166 | 21 | 2620.86
Dtto od 10 přístrojů v poli | pole |  | 1 | 3 | [8 empty] | 4 | [6 empty] | 8 | 180 | 1440 | 21 | 1742.4
Dtto nad 30 přístrojů v poli | pole |  | 0 | [16 empty] | 0 | 276 | 0 | 21 | 0
Zjištění stavu deskové nebo ocep. rozvodnice | ks |  | 0 | [6 empty] | 2 | [8 empty] | 3 | 5 | 108 | 540 | 21 | 653.4
Zjištění stavu v rozvodně do dvou výzbrojních jednotek | ks |  | 0 | [16 empty] | 0 | 222 | 0 | 21 | 0
Dtto do tří jednotek | ks |  | 0 | [16 empty] | 0 | 420 | 0 | 21 | 0
Zjištění stavu el. okruhu do 5 vývodů v prostoru bezpečném | okruh |  | 2 | [16 empty] | 2 | 38.4 | 76.8 | 21 | 92.928
Dtto do 10 vývodů | okruh |  | 26 | 62 | 20 | [7 empty] | 33 | [5 empty] | 6 | 147 | 40.8 | 5997.6 | 21 | 7257.096
Dtto nad 10 vývodů | okruh |  | 0 | [16 empty] | 0 | 43.2 | 0 | 21 | 0
Dtto v prostoru nebezpečném do 5 vývodů | okruh |  | 0 | [7 empty] | 5 |  |  | 4 |  |  |  | 2 |  | 11 | 42 | 462 | 21 | 559.02
Dtto do 10 vývodů | okruh | 8 | 0 | [8 empty] | 12 | [6 empty] | 3 | 23 | 45.6 | 1048.8 | 21 | 1269.048
Dtto nad 10 vývodů | okruh |  | 0 | [16 empty] | 0 | 49.2 | 0 | 21 | 0
Zjištění stavu svět. spotř. v prostoru bezpečném | ks |  | 64 | 48 | 4 |  |  |  |  | 2 |  |  | 73 | [6 empty] | 191 | 24 | 4584 | 21 | 5546.64
Dtto v prostoru nebezpečném | ks | 14 | 0 | [7 empty] | 6 | 15 |  | 12 |  |  |  | 2 | 8 | 57 | 26.4 | 1504.8 | 21 | 1820.808
Zjištění stavu přenosného svět. spotřebiče: | ks |  | 0 | [16 empty] | 0 | 60 | 0 | 21 | 0
Dtto v prostoru nebezpečném spot. do 10 kW v prostoru bezp. | ks |  | 0 | [16 empty] | 0 | 48 | 0 | 21 | 0
Dtto v prostoru nebezpečném | ks |  | 0 | [16 empty] | 0 | 54 | 0 | 21 | 0
Dtto přenosného tep. spotřebiče v prostoru bezpečném | ks |  | 1 | [9 empty] | 1 | [6 empty] | 2 | 60 | 120 | 21 | 145.2
Zjištění stavu ak. spotř. do 10 kW v prostoru bezpečném: | ks |  | 0 | [16 empty] | 0 | 56.4 | 0 | 21 | 0
Dtto indukční motor pevně připojený do 5 kW v prostoru bezp. | ks |  | 3 | 4 | 4 | [14 empty] | 11 | 48 | 528 | 21 | 638.88
Dtto v prostoru nebezpečném | ks |  | 0 | [16 empty] | 0 | 52.8 | 0 | 21 | 0
Dtto nad 5 kW v prostoru bezpečném | ks |  | 0 | [16 empty] | 0 | 56.4 | 0 | 21 | 0
Dtto v prostoru nebezpečném | ks |  | 0 | [16 empty] | 0 | 60 | 0 | 21 | 0
Zjištění stavu přenosného motoru v prostoru bezpečném | ks |  | 0 | [16 empty] | 0 | 50.4 | 0 | 21 | 0
zjištění stavu ochrany před úderem blesku | svod |  | 0 |  |  | 8 | 8 | 5 | 14 | [10 empty] | 35 | 72 | 2520 | 21 | 3049.2
Měř. izol. odporů na přívodu do přípojného skříně, rozvaděče nebo rozvodnice | měř. | 3 | 0 | [8 empty] | 6 |  | 3 |  |  |  | 3 |  | 15 | 15.6 | 234 | 21 | 283.14
Měř. izol. odporu okruhu celého rozváděče | měř. | 3 | 9 | 12 | 6 |  |  |  |  | 2 | 3 | 9 | 6 | 3 |  |  |  | 1 |  | 54 | 24 | 1296 | 21 | 1568.16
Měř. izol. odporu vnitřního zapojení rozváděče | měř. | 3 | 0 |  | 3 |  |  |  |  | 6 | 3 | 9 |  | 3 |  |  |  | 10 |  | 37 | 15.6 | 577.2 | 21 | 698.412
Měř. iz. odp. jednofáz. nebo třífáz. okruhu rozváděče |  |  | 0
na okruh do 5 vývodů | měř. |  | 30 |  | 20 |  |  |  |  | 1 |  |  |  | 6 |  |  |  | 6 | 1 | 64 | 12 | 768 | 21 | 929.28
Na okruh od 5 do 10 vývodů | měř. | 29 | 0 | 62 | [6 empty] | 12 |  | 40 | [5 empty] | 7 | 150 | 14.4 | 2160 | 21 | 2613.6
Na okruh nad 10 vývodů | měř. |  | 0 | [8 empty] | 29 | [7 empty] | 29 | 18 | 522 | 21 | 631.62
Měř. izol. odporu spotřebiče | měř. |  | 4 | [16 empty] | 4 | 14.4 | 57.6 | 21 | 69.696
Měř. imper. smyčky vyp. na rozv. zař., spotřeb. nebo přístroji | měř. | 18 | 108 | 110 | 11 | [5 empty] | 10 | 18 | 109 | 26 | 7 |  |  | 3 | 30 | 450 | 13.2 | 5940 | 21 | 7187.4
Měř. zemního přechod. odporu ochr. nebo prac. uzemnění | měř. | 3 | 0 |  | 1 | 8 | 8 | 5 | 15 | 1 | 2 | 1 | 2 | 1 | 7 |  |  |  | 7 | 61 | 120 | 7320 | 21 | 8857.2
Měř. přech. odporu ochr. spojení nebo ochr. pospojení | měř. | 3 | 10 | 15 | 14 | 10 | 10 | 10 | 10 | 1 | 3 | 5 | 12 | 3 | 6 |  |  | 3 |  | 115 | 24 | 2760 | 21 | 3339.6
Měř., zkoušení a prověření ochrany napěťových nebo prou. chr. | měř. | 11 | 2 | 2 | 1 | [5 empty] | 12 | 6 |  | 6 |  |  |  | 6 |  | 46 | 36 | 1656 | 21 | 2003.76
Měř. krokového nebo dotykového napětí | měř. |  | 0 | [16 empty] | 0 | 48 | 0 | 21 | 0
Měř. zákl. el. veličin (U, I, P, A. cos) | měř. | 9 | 12 | 12 | 6 |  |  |  |  | 6 | 3 | 9 | 9 | 6 |  |  |  | 3 | 6 | 81 | 7.2 | 583.2 | 21 | 705.672
Vypnutí vedení, přezkoušení a zajištění vypnutého stavu, označení výstražnou tabulkou, opětovné zapnutí | ks |  | 5 | 5 | [8 empty] | 5 | 1 |  |  |  | 1 |  | 17 | 36 | 612 | 21 | 740.52
Zjištění cíle neoznačeného okruhu a ozn. okruhu | ks | 4 | 8 | 8 | 4 | [5 empty] | 2 | 4 | 6 | [5 empty] | 6 | 42 | 30 | 1260 | 21 | 1524.6
Dem. a mont. krytu v přípojného skříní | ks |  | 1 | [5 empty] | 3 |  |  |  |  | 1 | [5 empty] | 5 | 36 | 180 | 21 | 217.8
Dem. a mont. rozváděče, rozvodnice | ks | 1 | 3 | 4 | 2 |  |  |  |  | 2 |  |  | 3 | 1 |  |  |  | 2 | 3 | 21 | 48 | 1008 | 21 | 1219.68
Dem. a mont. rozváděče v prostř. s nebezp. výbuchu | ks |  | 0 | [16 empty] | 0 | 66 | 0 | 21 | 0
Dem. a mont. víka zapouzdřeného rozváděče rozvodnice | ks |  | 0 | [7 empty] | 1 | 3 | [7 empty] | 4 | 54 | 216 | 21 | 261.36
Dem. a mont. desky deskové rozvodnice | ks |  | 0 | [15 empty] | 1 | 1 | 78 | 78 | 21 | 94.38
Dem. a mont. krytu el. přístoje, spotřeb., instal. krabice | ks | 8 | 25 | 20 | 5 |  |  |  |  | 1 | 4 | 7 | 17 | [5 empty] | 9 | 96 | 24 | 2304 | 21 | 2787.84
Dem. a mont. krytu el. přístroje v prost. s nebezp. výbuchu | ks |  | 0 | [6 empty] | 1 | [7 empty] | 3 |  | 4 | 72 | 288 | 21 | 348.48
Stanovení výpoč. zatížení okruhu | ks | 3 | 20 | 64 | 20 | [5 empty] | 3 | 6 | 33 | 4 |  |  |  |  | 4 | 157 | 42 | 6594 | 21 | 7978.74
Dem. a mont. zkušební svorky uzemnění | ks |  | 2 | 2 | 1 |  |  | 2 | 10 |  | 1 | 1 | 2 | 1 | 6 |  |  |  | 6 | 34 | 36 | 1224 | 21 | 1481.04
Zjištění stavu na zapouštěném rozváděči | ks | 1 | 0 | [7 empty] | 1 | 1 | [7 empty] | 3 | 192 | 576 | 21 | 696.96
Zjištění stavu indukčního mot. v prostoru nebezpečném | ks |  | 0 | 2 | [15 empty] | 2 | 48 | 96 | 21 | 116.16
zjištění zkratovaných poměrů v rozváděči a kontrola vyp. schopností přístojů | ks |  | 9 | 12 | 8 | [5 empty] | 3 | 2 | 15 | 6 | 6 |  |  | 2 | 3 | 66 | 48 | 3168 | 21 | 3833.28
ruční nářadí | ks | [15 empty] | 27 |  |  | 27 | 100 | 2700 | 21 | 3267
stroje volně stojící | ks | [14 empty] | 3 | 5 |  |  | 8 | 500 | 4000 | 21 | 4840
přívodní šňůry | ks | [15 empty] | 37 |  |  | 37 | 30 | 1110 | 21 | 1343.1
kabely | ks | [15 empty] | 13 |  |  | 13 | 50 | 650 | 21 | 786.5
spotřebiče + prodl. Kabely | ks | [15 empty] | 43 |  |  | 43 | 55 | 2365 | 21 | 2861.65
PC sestava | ks | [15 empty] | 12 |  |  | 12 | 152 | 1824 | 21 | 2207.04
Cena za revize celková | [21 empty] | 76197.4 |  | 92198.854

## 89 Klášterec n.Orlicí
Revize pracoviště: Klášterec n. Orlicí |  | elektro dílna | elektro dřevěná garáž | elektro ocelové garáže | elektro správní budova | spotřebiče, PC, kabely
Zkrácený popis - revize budov včetně strojů pevně spojených | Jed. | Počet | Počet | Počet | Počet | Počet | počet celkem | cena bez DPH za 1ks | Celkem bez DPH | DPH % | Celkem s DPH
obor 973.938
Zjištění stavu přípojkové skříně | ks |  |  | 1 | 2 |  | 3 | 98.4 | 295.2 | 21 | 357.192
Zjištění stavu rozvaděče do 10 přístrojů v poli | pole | 2 | 1 | 4 | 1 |  | 8 | 114 | 912 | 21 | 1103.52
Dtto od 10 přístrojů v poli | pole |  |  |  | 1 |  | 1 | 180 | 180 | 21 | 217.8
Dtto nad 30 přístrojů v poli | pole | [5 empty] | 0 | 276 | 0 | 21 | 0
Zjištění stavu deskové nebo ocep. rozvodnice | ks | [5 empty] | 0 | 108 | 0 | 21 | 0
Zjištění stavu v rozvodně do dvou výzbrojních jednotek | ks | [5 empty] | 0 | 222 | 0 | 21 | 0
Dtto do tří jednotek | ks | [5 empty] | 0 | 420 | 0 | 21 | 0
Zjištění stavu el. okruhu do 5 vývodů v prostoru bezpečném | okruh | 8 | 1 | 7 | 18 |  | 34 | 38.4 | 1305.6 | 21 | 1579.776
Dtto do 10 vývodů | okruh | [5 empty] | 0 | 40.8 | 0 | 21 | 0
Dtto nad 10 vývodů | okruh | [5 empty] | 0 | 43.2 | 0 | 21 | 0
Dtto v prostoru nebezpečném do 5 vývodů | okruh | [5 empty] | 0 | 42 | 0 | 21 | 0
Dtto do 10 vývodů | okruh | [5 empty] | 0 | 45.6 | 0 | 21 | 0
Dtto nad 10 vývodů | okruh | [5 empty] | 0 | 49.2 | 0 | 21 | 0
Zjištění stavu svět. spotř. v prostoru bezpečném | ks | 8 | 2 | 16 | 9 |  | 35 | 24 | 840 | 21 | 1016.4
Dtto v prostoru nebezpečném | ks | [5 empty] | 0 | 26.4 | 0 | 21 | 0
Zjištění stavu přenosného svět. spotřebiče: | ks | [5 empty] | 0 | 60 | 0 | 21 | 0
Dtto v prostoru nebezpečném spot. do 10 kW v prostoru bezp. | ks | [5 empty] | 0 | 48 | 0 | 21 | 0
Dtto v prostoru nebezpečném | ks | [5 empty] | 0 | 54 | 0 | 21 | 0
Dtto přenosného tep. spotřebiče v prostoru bezpečném | ks |  |  |  | 5 |  | 5 | 60 | 300 | 21 | 363
Zjištění stavu ak. spotř. do 10 kW v prostoru bezpečném: | ks | [5 empty] | 0 | 56.4 | 0 | 21 | 0
Dtto indukční motor pevně připojený do 5 kW v prostoru bezp. | ks | [5 empty] | 0 | 48 | 0 | 21 | 0
Dtto v prostoru nebezpečném | ks | 1 |  |  |  |  | 1 | 52.8 | 52.8 | 21 | 63.888
Dtto nad 5 kW v prostoru bezpečném | ks | [5 empty] | 0 | 56.4 | 0 | 21 | 0
Dtto v prostoru nebezpečném | ks | [5 empty] | 0 | 60 | 0 | 21 | 0
Zjištění stavu přenosného motoru v prostoru bezpečném | ks | [5 empty] | 0 | 50.4 | 0 | 21 | 0
zjištění stavu ochrany před úderem blesku | svod | [5 empty] | 0 | 72 | 0 | 21 | 0
Měř. izol. odporů na přívodu do přípojného skříně, rozvaděče nebo rozvodnice | měř. | 6 |  | 30 | 24 |  | 60 | 15.6 | 936 | 21 | 1132.56
Měř. izol. odporu okruhu celého rozváděče | měř. | 6 | 6 | 24 | 6 |  | 42 | 24 | 1008 | 21 | 1219.68
Měř. izol. odporu vnitřního zapojení rozváděče | měř. | 6 | 3 |  |  |  | 9 | 15.6 | 140.4 | 21 | 169.884
Měř. iz. odp. jednofáz. nebo třífáz. okruhu rozváděče
na okruh do 5 vývodů | měř. | 28 | 34 | 40 | 88 |  | 190 | 12 | 2280 | 21 | 2758.8
Na okruh od 5 do 10 vývodů | měř. | [5 empty] | 0 | 14.4 | 0 | 21 | 0
Na okruh nad 10 vývodů | měř. | [5 empty] | 0 | 18 | 0 | 21 | 0
Měř. izol. odporu spotřebiče | měř. | [5 empty] | 0 | 14.4 | 0 | 21 | 0
Měř. imper. smyčky vyp. na rozv. zař., spotřeb. nebo přístroji | měř. | 22 | 16 | 29 | 43 |  | 110 | 13.2 | 1452 | 21 | 1756.92
Měř. zemního přechod. odporu ochr. nebo prac. uzemnění | měř. |  |  | 1 | 1 |  | 2 | 120 | 240 | 21 | 290.4
Měř. přech. odporu ochr. spojení nebo ochr. pospojení | měř. | [5 empty] | 0 | 24 | 0 | 21 | 0
Měř., zkoušení a prověření ochrany napěťových nebo prou. chr. | měř. | [5 empty] | 0 | 36 | 0 | 21 | 0
Měř. krokového nebo dotykového napětí | měř. | [5 empty] | 0 | 48 | 0 | 21 | 0
Měř. zákl. el. veličin (U, I, P, A. cos) | měř. | [5 empty] | 0 | 7.2 | 0 | 21 | 0
Vypnutí vedení, přezkoušení a zajištění vypnutého stavu, označení výstražnou tabulkou, opětovné zapnutí | ks | 1 | 1 | 5 | 3 |  | 10 | 36 | 360 | 21 | 435.6
Zjištění cíle neoznačeného okruhu a ozn. okruhu | ks | 2 |  |  | 3 |  | 5 | 30 | 150 | 21 | 181.5
Dem. a mont. krytu v přípojného skříní | ks | [5 empty] | 0 | 36 | 0 | 21 | 0
Dem. a mont. rozváděče, rozvodnice | ks |  | 1 |  | 2 |  | 3 | 48 | 144 | 21 | 174.24
Dem. a mont. rozváděče v prostř. s nebezp. výbuchu | ks | [5 empty] | 0 | 66 | 0 | 21 | 0
Dem. a mont. víka zapouzdřeného rozváděče rozvodnice | ks | 2 |  | 4 |  |  | 6 | 54 | 324 | 21 | 392.04
Dem. a mont. desky deskové rozvodnice | ks | [5 empty] | 0 | 78 | 0 | 21 | 0
Dem. a mont. krytu el. přístoje, spotřeb., instal. krabice | ks | 3 | 1 |  | 7 |  | 11 | 24 | 264 | 21 | 319.44
Dem. a mont. krytu el. přístroje v prost. s nebezp. výbuchu | ks | [5 empty] | 0 | 72 | 0 | 21 | 0
Stanovení výpoč. zatížení okruhu | ks | [5 empty] | 0 | 42 | 0 | 21 | 0
Dem. a mont. zkušební svorky uzemnění | ks |  |  |  | 1 |  | 1 | 36 | 36 | 21 | 43.56
Zjištění stavu na zapouštěném rozváděči | ks | [5 empty] | 0 | 192 | 0 | 21 | 0
Zjištění stavu indukčního mot. v prostoru nebezpečném | ks | [5 empty] | 0 | 48 | 0 | 21 | 0
zjištění zkratovaných poměrů v rozváděči a kontrola vyp. schopností přístojů | ks | 1 |  |  |  |  | 1 | 48 | 48 | 21 | 58.08
ruční nářadí | ks |  |  |  |  | 5 | 5 | 100 | 500 | 21 | 605
stroje volně stojící | ks |  |  |  |  | 2 | 2 | 500 | 1000 | 21 | 1210
přívodní šňůry | ks |  |  |  |  | 1 | 1 | 30 | 30 | 21 | 36.3
kabely | ks |  |  |  |  | 3 | 3 | 50 | 150 | 21 | 181.5
spotřebiče + prodl. Kabely | ks |  |  |  |  | 14 | 14 | 55 | 770 | 21 | 931.7
PC sestava | ks |  |  |  |  | 0 | 0 | 152 | 0 | 21 | 0
Cena za revize celková | [8 empty] | 13718 |  | 16598.78

## 90 Králíky
Revize pracoviště: Králíky
Revize pracoviště: Králíky |  | elektro autodílna | elektro dřevěná buňka | elektro ocelové přístřešky | elektro připojení solanky | elektro sklad HK, ČOV | elektro sklad soli, přístřešek, solanka | hromosvod AB, autodílna, garáže | hromosvod sklad soli | tlaková kanalizace PRESCAN | svářečky | spotřebiče, PC, kabely | elektro venkovní osvětlení
Zkrácený popis - revize budov včetně strojů pevně spojených | Jed. | Počet | Počet | Počet | Počet | Počet | Počet | Počet | Počet | Počet |  | Počet | Počet | počet celkem | cena bez DPH za 1ks | Celkem bez DPH | DPH % | Celkem s DPH
obor 973.938
Zjištění stavu přípojkové skříně | ks | [5 empty] | 1 |  |  | 1 |  |  | 2 | 4 | 98.4 | 393.6 | 21 | 476.256
Zjištění stavu rozvaděče do 10 přístrojů v poli | pole | 3 | 1 | 4 | 1 | 1 |  |  |  | 1 |  |  | 1 | 12 | 114 | 1368 | 21 | 1655.28
Dtto od 10 přístrojů v poli | pole | 2 |  |  |  |  | 1 | [6 empty] | 3 | 180 | 540 | 21 | 653.4
Dtto nad 30 přístrojů v poli | pole | 1 | [11 empty] | 1 | 276 | 276 | 21 | 333.96
Zjištění stavu deskové nebo ocep. rozvodnice | ks | [12 empty] | 0 | 108 | 0 | 21 | 0
Zjištění stavu v rozvodně do dvou výzbrojních jednotek | ks | [12 empty] | 0 | 222 | 0 | 21 | 0
Dtto do tří jednotek | ks | [12 empty] | 0 | 420 | 0 | 21 | 0
Zjištění stavu el. okruhu do 5 vývodů v prostoru bezpečném | okruh | 36 | 3 | 12 | 3 | 11 | 3 | [6 empty] | 68 | 38.4 | 2611.2 | 21 | 3159.552
Dtto do 10 vývodů | okruh | [12 empty] | 0 | 40.8 | 0 | 21 | 0
Dtto nad 10 vývodů | okruh | [12 empty] | 0 | 43.2 | 0 | 21 | 0
Dtto v prostoru nebezpečném do 5 vývodů | okruh | [5 empty] | 1 |  |  | 2 |  |  |  | 3 | 42 | 126 | 21 | 152.46
Dtto do 10 vývodů | okruh | [12 empty] | 0 | 45.6 | 0 | 21 | 0
Dtto nad 10 vývodů | okruh | [12 empty] | 0 | 49.2 | 0 | 21 | 0
Zjištění stavu svět. spotř. v prostoru bezpečném | ks | 51 | 1 | 12 | 13 |  | 4 | [6 empty] | 81 | 24 | 1944 | 21 | 2352.24
Dtto v prostoru nebezpečném | ks | [5 empty] | 2 | [6 empty] | 2 | 26.4 | 52.8 | 21 | 63.888
Zjištění stavu přenosného svět. spotřebiče: | ks |  |  |  |  | 6 | [7 empty] | 6 | 60 | 360 | 21 | 435.6
Dtto v prostoru nebezpečném spot. do 10 kW v prostoru bezp. | ks | [12 empty] | 0 | 48 | 0 | 21 | 0
Dtto v prostoru nebezpečném | ks | [12 empty] | 0 | 54 | 0 | 21 | 0
Dtto přenosného tep. spotřebiče v prostoru bezpečném | ks | [12 empty] | 0 | 60 | 0 | 21 | 0
Zjištění stavu ak. spotř. do 10 kW v prostoru bezpečném: | ks | [12 empty] | 0 | 56.4 | 0 | 21 | 0
Dtto indukční motor pevně připojený do 5 kW v prostoru bezp. | ks | [12 empty] | 0 | 48 | 0 | 21 | 0
Dtto v prostoru nebezpečném | ks | [8 empty] | 1 |  |  |  | 1 | 52.8 | 52.8 | 21 | 63.888
Dtto nad 5 kW v prostoru bezpečném | ks | [12 empty] | 0 | 56.4 | 0 | 21 | 0
Dtto v prostoru nebezpečném | ks | [12 empty] | 0 | 60 | 0 | 21 | 0
Zjištění stavu přenosného motoru v prostoru bezpečném | ks | [12 empty] | 0 | 50.4 | 0 | 21 | 0
zjištění stavu ochrany před úderem blesku | svod | [12 empty] | 0 | 72 | 0 | 21 | 0
Měř. izol. odporů na přívodu do přípojného skříně, rozvaděče nebo rozvodnice | měř. | 38 | 12 | 24 | 12 | 6 | 6 |  |  | 6 |  |  | 52 | 156 | 15.6 | 2433.6 | 21 | 2944.656
Měř. izol. odporu okruhu celého rozváděče | měř. | 38 |  | 18 |  | 12 | 3 | [6 empty] | 71 | 24 | 1704 | 21 | 2061.84
Měř. izol. odporu vnitřního zapojení rozváděče | měř. |  | 9 |  | 6 |  | 8 | [6 empty] | 23 | 15.6 | 358.8 | 21 | 434.148
Měř. iz. odp. jednofáz. nebo třífáz. okruhu rozváděče
na okruh do 5 vývodů | měř. | 98 | 9 | 30 | 6 | 27 | 8 |  |  | 15 |  |  |  | 193 | 12 | 2316 | 21 | 2802.36
Na okruh od 5 do 10 vývodů | měř. | [12 empty] | 0 | 14.4 | 0 | 21 | 0
Na okruh nad 10 vývodů | měř. | [12 empty] | 0 | 18 | 0 | 21 | 0
Měř. izol. odporu spotřebiče | měř. | [12 empty] | 0 | 14.4 | 0 | 21 | 0
Měř. imper. smyčky vyp. na rozv. zař., spotřeb. nebo přístroji | měř. | 112 | 9 | 40 | 13 | 12 | 20 |  |  | 6 |  |  | 12 | 224 | 13.2 | 2956.8 | 21 | 3577.728
Měř. zemního přechod. odporu ochr. nebo prac. uzemnění | měř. |  |  | 1 |  |  | 1 | 11 | 4 |  |  |  | 1 | 18 | 120 | 2160 | 21 | 2613.6
Měř. přech. odporu ochr. spojení nebo ochr. pospojení | měř. | [12 empty] | 0 | 24 | 0 | 21 | 0
Měř., zkoušení a prověření ochrany napěťových nebo prou. chr. | měř. | 28 |  |  | 6 | 2 | 2 |  |  | 2 |  |  |  | 40 | 36 | 1440 | 21 | 1742.4
Měř. krokového nebo dotykového napětí | měř. | [12 empty] | 0 | 48 | 0 | 21 | 0
Měř. zákl. el. veličin (U, I, P, A. cos) | měř. | [12 empty] | 0 | 7.2 | 0 | 21 | 0
Vypnutí vedení, přezkoušení a zajištění vypnutého stavu, označení výstražnou tabulkou, opětovné zapnutí | ks | 2 | 1 | 4 | 1 | 2 |  |  |  | 1 |  |  | 3 | 14 | 36 | 504 | 21 | 609.84
Zjištění cíle neoznačeného okruhu a ozn. okruhu | ks |  | 3 | [10 empty] | 3 | 30 | 90 | 21 | 108.9
Dem. a mont. krytu v přípojného skříní | ks | [12 empty] | 0 | 36 | 0 | 21 | 0
Dem. a mont. rozváděče, rozvodnice | ks | 6 |  | 4 |  | 1 | 1 | [5 empty] | 1 | 13 | 48 | 624 | 21 | 755.04
Dem. a mont. rozváděče v prostř. s nebezp. výbuchu | ks | [12 empty] | 0 | 66 | 0 | 21 | 0
Dem. a mont. víka zapouzdřeného rozváděče rozvodnice | ks |  | 1 |  | 1 | 1 |  |  |  | 1 |  |  |  | 4 | 54 | 216 | 21 | 261.36
Dem. a mont. desky deskové rozvodnice | ks | [12 empty] | 0 | 78 | 0 | 21 | 0
Dem. a mont. krytu el. přístoje, spotřeb., instal. krabice | ks | [12 empty] | 0 | 24 | 0 | 21 | 0
Dem. a mont. krytu el. přístroje v prost. s nebezp. výbuchu | ks | [12 empty] | 0 | 72 | 0 | 21 | 0
Stanovení výpoč. zatížení okruhu | ks | [12 empty] | 0 | 42 | 0 | 21 | 0
Dem. a mont. zkušební svorky uzemnění | ks | 1 |  |  | 1 |  | 1 | 11 | 4 |  |  |  | 2 | 20 | 36 | 720 | 21 | 871.2
Zjištění stavu na zapouštěném rozváděči | ks |  |  |  |  | 1 | [7 empty] | 1 | 192 | 192 | 21 | 232.32
Zjištění stavu indukčního mot. v prostoru nebezpečném | ks | [12 empty] | 0 | 48 | 0 | 21 | 0
zjištění zkratovaných poměrů v rozváděči a kontrola vyp. schopností přístojů | ks | [12 empty] | 0 | 48 | 0 | 21 | 0
ruční nářadí | ks | [10 empty] | 17 |  | 17 | 100 | 1700 | 21 | 2057
stroje volně stojící | ks | [9 empty] | 1 | 11 |  | 12 | 500 | 6000 | 21 | 7260
přívodní šňůry | ks | [10 empty] | 10 |  | 10 | 30 | 300 | 21 | 363
kabely | ks | [10 empty] | 21 |  | 21 | 50 | 1050 | 21 | 1270.5
spotřebiče + prodl. Kabely | ks | [10 empty] | 31 |  | 31 | 55 | 1705 | 21 | 2063.05
PC sestava | ks | [10 empty] | 7 |  | 7 | 152 | 1064 | 21 | 1287.44
Cena za revize celková | [15 empty] | 35258.6 |  | 42662.906