## Výkaz výměr
Výkaz výměr
Stavba |  | Přístavba a stavební úpravy objektu č.p. 333 |  | Objednatel:
Objekt: |  | D.1.4. Elektroinstalace |  | Projektant: | Ing. Miroslav Zeman, PhD.
Rozpočet: |  | Ústí nad Orlicí |  | Zhotovitel:
Zpracoval: |  | Ing. Jiří Pěcha |  | Zpracováno dne: | 06.12.2024
Č | Objekt | Kód | Zkrácený popis |  | MJ | Množství | Potřebné množství
|  | M211VD | Kabelové rozvody
1 | D.1.5 | 974051413R00 | Frézování drážky do 30x30 mm, zdivo, pórobeton |  | m | 105 | 0
|  |  | 105 |  |  | 105
2 | D.1.5 | 974051415R00 | Frézování drážky do 50x50 mm, zdivo, pórobeton |  | m | 90 | 0
|  |  | 90 |  |  | 90
3 | D.1.5 | 974051415R00A | Frézování drážky do 50x50 mm, zdivo, pórobeton |  | m | 20 | 0
|  |  | 20 |  |  | 20
4 | D.1.5 | 210810006RT1 | Kabel CYKY-m 750 V 3 x 2,5 mm2 volně uložený + včetně dodávky kabelu CYKY-J 3x2,5 |  | m | 360 | 0
|  |  | 360 |  |  | 360
5 | D.1.5 | 210810055RT1 | Kabel CYKY-m 750 V 5 x 1,5 mm2 pevně uložený + včetně dodávky kabelu CYKY+J 5x1,5 |  | m | 92 | 0
|  |  | 92 |  |  | 92
6 | D.1.5 | 210810045RT1 | Kabel CYKY-m 750 V 3 x 1,5 mm2 pevně uložený + včetně dodávky kabelu CYKY-J 3x1,5 |  | m | 165 | 0
|  |  | 165 |  |  | 165
7 | D.1.5 | 210810045RT1 | Kabel CYKY-m 750 V 3 x 1,5 mm2 pevně uložený + včetně dodávky kabelu CYKY-O 3x1,5 |  | m | 95 | 0
|  |  | 95 |  |  | 95
8 | D.1.5 | 210810041RT1 | Kabel CYKY-m 750 V 2 x 1,5 mm2 pevně uložený + včetně dodávky kabelu CYKY-O 2x1,5 |  | m | 10 | 0
|  |  | 10 |  |  | 10
9 | D.1.5 | 210800646RT1 | Vodič H07V-K (CYA) 6 mm2 uložený pevně |  | m | 20 | 0
|  |  | 20 |  |  | 20
10 | D.1.5. | 8594049458011 | Plastová lišta 40x100mm, hmoždinky |  | m | 16 | 0
|  |  | 16 |  |  | 16
11 | D.1.5 | 222260022R00 | Krabice KP 68 pod omítku + vysekání |  | kus | 23 | 0
|  |  | 23 |  |  | 23
12 | D.1.5 | 34571511 | Krabice přístrojová kruhová KP 68/2 d 74x30 mm |  | kus | 48 | 0
|  |  | 48 |  |  | 48
13 | D.1.5 | 210010003RU2 | Trubka ohebná pod omítku, vnější průměr 25 mm + včetně dodávky 25mm |  | m | 10 | 0
|  |  | 10 |  |  | 10
14 | D.1.5 | 345711592 | Trubka elektroinst. ohebná 25mm |  | m | 10 | 0
|  |  | 10 |  |  | 10
15 | D.1.5 | 59891010 | Malta protipožární |  | kg | 5 | 0
|  |  | 5 |  |  | 5
|  | M203VD | Rozvádeč RMS 10
16 | D.1.5 | 210120561R00 | Jistič jednopólový do 25 A se zapojením |  | kus | 13 | 0
|  |  | 12 |  |  | 13
|  |  | 1 |  |  | 2
17 | D.1.5 | 35822001015 | Jistič 16 A 1 pól. charakteristika B, 10kA |  | kus | 12 | 0
|  |  | 12 |  |  | 12
18 | D.1.5 | 35822001013 | Jistič 10 A 1 pól. charakteristika B, 10kA |  | kus | 1 | 0
|  |  | 1 |  |  | 1
19 | D.1.5 | 210120823R00 | Chránič proudový čtyřpólový do 40 A |  | kus | 1 | 0
|  |  | 1 |  |  | 1
20 | D.1.5 | 358890406 | Chránič proudový, 4P-40A/30mA/typ AC,10kA |  | kus | 1 | 0
|  |  | 1 |  |  | 1
21 | D.1.5 | 210120803R00 | Chránič proudový dvoupólový do 40 A |  | kus | 1 | 0
|  |  | 1 |  |  | 1
22 | D.1.5 | 358891502 | Chránič nadproudový-10B-1N-030AC |  | kus | 1 | 0
|  |  | 1 |  |  | 1
23 | D.1.5 | 34561147 | Můstek propojovací pro neutrální vodič SP15/N |  | kus | 2 | 0
|  |  | 2 |  |  | 2
24 | D.1.5 | 222300662R00 | Zapojení 10 drátů vč.vyformování |  | kus | 4 | 0
|  |  | 4 |  |  | 4
25 | D.1.5 | 210010555RT3 | Osazení a připojení ekvipotenciální svorkovnice + včetně dodávky svorkovnice EPS 3 |  | kus | 1 | 0
|  |  | 1 |  |  | 1
26 | D.1.5 | 345604010001 | Svorkovnice řadová RSA 2,5 |  | kus | 16 | 0
|  |  | 16 |  |  | 16
27 | D.1.5 | 210100001R00 | Ukončení vodičů v rozvaděči + zapojení do 2,5 mm2 |  | kus | 16 | 0
|  |  | 16 |  |  | 16
28 | D.1.5 | 345604030001 | Svorkovnice řadová RSA 6 |  | kus | 1 | 0
|  |  | 1 |  |  | 1
29 | D.1.5 | 34142157 | Vodič silový pevné uložení CYA 6,00 mm2 |  | m | 1 | 0
|  |  | 1 |  |  | 1
30 | D.1.5 | 34562812 | Svorkovnice ekvipotenciální EPS 2 s krytem |  | kus | 1 | 0
|  |  | 1 |  |  | 1
|  | M212VD | Koncové prvky
31 | D.1.5 | 210110001RT2 | Spínač nástěnný jednopól. - řaz.1, obyč. Prostředívčetně dodávky spínače |  | kus | 2 | 0
|  |  | 2 |  |  | 2
32 | D.1.5 | 210110043RT2 | Spínač zapuštěný seriový, řazení 5 včetně dodávky spínače |  | kus | 1 | 0
|  |  | 1 |  |  | 1
33 | D.1.5 | 210110045RT1 | Spínač zapuštěný střídavý, řazení 6 včetně dodávky spínače |  | kus | 2 | 0
|  |  | 2 |  |  | 2
34 | D.1.5 | 210110054RT2 | Spínač zapuštěný střídavý dvojitý, řazení 6+6 včetně dodávky spínače |  | kus | 2 | 0
|  |  | 2 |  |  | 2
35 | D.1.5 | 210110046RT2 | Spínač zapuštěný křížový, řazení 7 včetně dodávky spínače |  | kus | 3 | 0
|  |  | 3 |  |  | 3
36 | D.1.5 | 210111021RT1 | Zásuvka domovní v krabici - provedení 2P+PE + včetně dodávky zásuvky |  | kus | 26 | 0
|  |  | 26 |  |  | 26
37 | D.1.5 | 210100060R00 | Ukončení vodičů v krabici + zapoj. do 2,5 mm2 |  | kus | 30 | 0
|  |  | 30 |  |  | 30
38 | D.1.5 | 222730011R00 | Montáž rámečků |  | kus | 30 | 0
|  |  | 23 |  |  | 23
|  |  | 4 |  |  | 4
|  |  | 2 |  |  | 2
|  |  | 1 |  |  | 1
39 | D.1.5 | 34536700 | Rámeček pro spínače a zásuvky jednonásobný |  | kus | 23 | 0
|  |  | 23 |  |  | 23
40 | D.1.5 | 34536705 | Rámeček pro spínače a zásuvky dvounásobný |  | kus | 4 | 0
|  |  | 4 |  |  | 4
41 | D.1.5 | 34536710 | Rámeček pro spínače a zásuvky trojnásobný |  | kus | 2 | 0
|  |  | 2 |  |  | 2
42 | D.1.5 | 34536715 | Rámeček pro spínače a zásuvky čtyřnásobný |  | kus | 1 | 0
|  |  | 1 |  |  | 1
|  | M210VD | Osvětlení
43 | D.1.5 | 210201211R00 | Svítidlo zářivkové přisazené, 1 zdroj |  | kus | 14 | 0
|  |  | 14 |  |  | 14
44 | D.1.5 | 1113VD | Svítidlo stropní 1200x300, LED/50W/230V/4000K |  | ks | 14 | 0
|  |  | 14 |  |  | 14
45 | D.1.5 | 210200271R00 | Svítidlo LED stěnové, stropní/nástěnné - přisazené, 1 zdroj |  | kus | 9 | 0
|  |  | 9 |  |  | 9
46 | D.1.5 | 11117VD | Svítidlo stropní/nástěnné kruhové, LED/30W/230V/4000K |  | ks | 7 | 0
|  |  | 7 |  |  | 7
47 | D.1.5 | 363002VD | Stmívatelné podlinkové svítidlo se senzorem LED/20W/230V 4000K IP40 |  | ks | 1 | 0
|  |  | 1 |  |  | 1
48 | D.1.5 | 2101VD | Demontáž stávajícího osvětlení |  | ks | 25 | 0
|  |  | 1.12, 1.14-1.17, 1.20 |  |  | 25
|  | M22 | Montáže sdělovací a zabezpečovací techniky
49 | D.1.5 | 222325001R00 | Detektor PIR na předem připravené úchytné body |  | kus | 2 | 0
|  |  | 7 |  |  | 2
50 | D.1.5 | 371202510 | PIR stropní |  | kus | 2 | 0
|  |  | 7 |  |  | 2
51 | D.1.5 | 220890202R00 | Revize rozvodnic včetně protokolu |  | h | 5 | 0
|  |  | 10 |  |  | 5
|  | M | Montážní přirážky
52 | VORN | 220890084R00 | Účast projektanta na stavbě |  | h | 10 | 0
|  |  | 2 |  |  | 10
53 | VORN | 110 R00 | Mimostaveništní doprava mimostaveništní doprava (vč. DIO -zpracování a projednání, řízení dopravy apod.) |  | % | 1 | 0
|  |  | 2,5 |  |  | 1
54 | VORN | 201 R00 | Kompletační činnost a Koordinační činnost s přímými dodavateli (interiér apod.) - 2,5% z celého rozpočtu elektro |  | % | 1 | 0
|  |  | 2,5 1% procento z rozpočtu elektro |  |  | 1
Poznámka:

## Krycí list rozpočtu
Krycí list rozpočtu
Stavba |  | Přístavba a stavební úpravy objektu č.p. 333 |  | Objednatel: |  |  | IČ/DIČ:
Objekt: |  | D.1.4. Elektroinstalace |  | Projektant: | Ing. Miroslav Zeman, PhD. |  | IČ/DIČ: | 19120681
Rozpočet: |  | Ústí nad Orlicí |  | Zhotovitel: |  |  | IČ/DIČ:
Začátek výstavby: |  |  |  | Konec výstavby: |  |  | Položek: | 54
JKSO: |  | 80191 |  | Zpracoval: | Ing. Jiří Pěcha |  | Datum: | 06.12.2024
Rozpočtové náklady v Kč
A | Základní rozpočtové náklady |  | B | Doplňkové náklady |  | C | Náklady na umístění stavby (NUS)
HSV | Dodávky | 0 | Práce přesčas |  | 0 | Zařízení staveniště |  | 0
| Montáž | 0 | Bez pevné podl. |  | 0 | Mimostav. doprava |  | 0
PSV | Dodávky | 0 | Kulturní památka |  | 0 | Územní vlivy |  | 0
| Montáž | 0 |  |  |  | Provozní vlivy |  | 0
"M" | Dodávky | 0 |  |  |  | Ostatní |  | 0
| Montáž | 0 |  |  |  | NUS z rozpočtu |  | 0
Ostatní materiál |  | 0
Přesun hmot a sutí |  | 0
ZRN celkem |  | 0 | DN celkem |  | 0 | NUS celkem |  | 0
|  |  | DN celkem z obj. |  | 0 | NUS celkem z obj. |  | 0
[6 empty] | ORN celkem |  | 0
[6 empty] | ORN celkem z obj. |  | 0
Základ 0% |  | 0
Základ 15% |  | 0 | DPH 15% |  | 0 | Celkem bez DPH |  | 0
Základ 21% |  | 0 | DPH 21% |  | 0 | Celkem včetně DPH |  | 0
Projektant |  |  | Objednatel |  |  | Zhotovitel
Datum, razítko a podpis |  |  | Datum, razítko a podpis |  |  | Datum, razítko a podpis
Poznámka:

## Rozpočet - vybrané sloupce
Stavební rozpočet
Stavba |  | Přístavba a stavební úpravy objektu č.p. 333 | Doba výstavby: |  |  | Objednatel:
Objekt: |  | D.1.4. Elektroinstalace | Začátek výstavby: |  |  | Projektant: | Ing. Miroslav Zeman
Rozpočet: |  | Ústí nad Orlicí | Konec výstavby: |  |  | Zhotovitel:
JKSO: |  | 80191 | Zpracováno dne: |  | 2025-01-15 | Zpracoval: | Ing. Miroslav Zeman
Č | Kód | Zkrácený popis | MJ | Množství | Jednotková cena (Kč) | Náklady dodávka (Kč) | Náklady montáž (Kč) | Náklady celkem (Kč)
|  | Elektroinstalace |  |  |  | 0 | 0 | 0
|  | Montáže |  |  |  | 0 | 0 | 0
| M211VD | Kabelové rozvody |  |  |  | 0 | 0 | 0
1 | 974051413R00 | Frézování drážky do 30x30 mm, zdivo, pórobeton | m | 105 | 0 | 0 | 0 | 0 | 0 | 0
2 | 974051415R00 | Frézování drážky do 50x50 mm, zdivo, pórobeton | m | 90 | 0 | 0 | 0 | 0 | 0 | 0
3 | 974051415R00A | Frézování drážky do 70x50 mm, zdivo, pórobeton |  | 20 | 0 | 0 | 0 | 0
4 | 210810006RT1 | Kabel CYKY-m 750 V 3 x 2,5 mm2 volně uložený + včetně dodávky kabelu CYKY-J 3x2,5 | m | 430 | 0 | 0 | 0 | 0 | 0 | 0
5 | 210810055RT1 | Kabel CYKY-m 750 V 5 x 1,5 mm2 pevně uložený + včetně dodávky kabelu CYKY+J 5x1,5 | m | 92 | 0 | 0 | 0 | 0 | 0 | 0
6 | 210810045RT1 | Kabel CYKY-m 750 V 3 x 1,5 mm2 pevně uložený + včetně dodávky kabelu CYKY-J 3x1,5 | m | 180 | 0 | 0 | 0 | 0 | 0 | 0
7 | 210810045RT1 | Kabel CYKY-m 750 V 3 x 1,5 mm2 pevně uložený + včetně dodávky kabelu CYKY-O 3x1,5 | m | 95 | 0 | 0 | 0 | 0 | 0 | 0
8 | 210810041RT1 | Kabel CYKY-m 750 V 2 x 1,5 mm2 pevně uložený + včetně dodávky kabelu CYKY-O 2x1,5 | m | 30 | 0 | 0 | 0 | 0 | 0 | 0
9 | 210800646RT1 | Vodič H07V-K (CYA) 6 mm2 uložený pevně | m | 20 | 0 | 0 | 0 | 0 | 0 | 0
10 | 222260022R00 | Krabice KP 68 pod omítku + vysekání | kus | 48 | 0 | 0 | 0 | 0 | 0 | 0
11 | 34571511 | Krabice přístrojová kruhová KP 68/2 d 74x30 mm | kus | 48 | 0 | 0 | 0 | 0 | 0 | 0
12 | 8590913886317 | Napájecí zdroj pro 1-10 splachovačů 230V/6V DC | Kus | 1 | 0 | 0 | 0 | 0
13 | 210010003RU2 | Trubka ohebná pod omítku, vnější průměr 25 mm + včetně dodávky 25mm | m | 10 | 0 | 0 | 0 | 0 | 0 | 0
14 | 345711592 | Trubka elektroinst. ohebná 25mm | m | 10 | 0 | 0 | 0 | 0 | 0 | 0
15 | 59891010 | Malta protipožární | kg | 5 | 0 | 0 | 0 | 0 | 0 | 0
| M203VD | Rozvádeč RMS 10 |  |  |  | 0 | 0 | 0
16 | 210120561R00 | Jistič jednopólový do 25 A se zapojením | kus | 13 | 0 | 0 | 0 | 0 | 0 | 0
17 | 35822001015 | Jistič 16 A 1 pól. charakteristika B, 10kA | kus | 12 | 0 | 0 | 0 | 0 | 0 | 0
18 | 35822001013 | Jistič 10 A 1 pól. charakteristika B, 10kA | kus | 1 | 0 | 0 | 0 | 0 | 0 | 0
19 | 210120823R00 | Chránič proudový čtyřpólový do 40 A | kus | 1 | 0 | 0 | 0 | 0 | 0 | 0
20 | 358890406 | Chránič proudový, 4P-40A/30mA/typ AC,10kA | kus | 1 | 0 | 0 | 0 | 0 | 0 | 0
21 | 210120803R00 | Chránič proudový dvoupólový do 40 A | kus | 1 | 0 | 0 | 0 | 0
22 | 358891502 | Chránič nadproudový-10B-1N-030AC | kus | 1 | 0 | 0 | 0 | 0
23 | 34561147 | Můstek propojovací pro neutrální vodič SP15/N | kus | 2 | 0 | 0 | 0 | 0 | 0 | 0
24 | 222300662R00 | Zapojení 10 drátů vč.vyformování | kus | 4 | 0 | 0 | 0 | 0 | 0 | 0
25 | 210010555RT3 | Osazení a připojení ekvipotenciální svorkovnice + včetně dodávky svorkovnice EPS 3 | kus | 1 | 0 | 0 | 0 | 0 | 0 | 0
26 | 345604010001 | Svorkovnice řadová RSA 2,5 | kus | 16 | 0 | 0 | 0 | 0 | 0 | 0
27 | 210100001R00 | Ukončení vodičů v rozvaděči + zapojení do 2,5 mm2 | kus | 16 | 0 | 0 | 0 | 0 | 0 | 0
28 | 345604030001 | Svorkovnice řadová RSA 6 | kus | 1 | 0 | 0 | 0 | 0 | 0 | 0
29 | 34142157 | Vodič silový pevné uložení CYA 6,00 mm2 | m | 1 | 0 | 0 | 0 | 0 | 0 | 0
30 | 34562812 | Svorkovnice ekvipotenciální EPS 2 s krytem | kus | 1 | 0 | 0 | 0 | 0 | 0 | 0
| M212VD | Koncové prvky |  |  |  | 0 | 0 | 0
31 | 210110001RT2 | Spínač nástěnný jednopól. - řaz.1, obyč. Prostředívčetně dodávky spínače | kus | 2 | 0 | 0 | 0 | 0 | 0 | 0
32 | 210110043RT2 | Spínač zapuštěný seriový, řazení 5 včetně dodávky spínače | kus | 1 | 0 | 0 | 0 | 0
33 | 210110045RT1 | Spínač zapuštěný střídavý, řazení 6 včetně dodávky spínače | kus | 2 | 0 | 0 | 0 | 0
34 | 210110054RT2 | Spínač zapuštěný střídavý dvojitý, řazení 6+6 včetně dodávky spínače | kus | 2 | 0 | 0 | 0 | 0
35 | 210110046RT2 | Spínač zapuštěný křížový, řazení 7 včetně dodávky spínače | kus | 3 | 0 | 0 | 0 | 0
36 | 210111021RT1 | Zásuvka domovní v krabici - provedení 2P+PE + včetně dodávky zásuvky | kus | 26 | 0 | 0 | 0 | 0 | 0 | 0
37 | 210100060R00 | Ukončení vodičů v krabici + zapoj. do 2,5 mm2 | kus | 30 | 0 | 0 | 0 | 0 | 0 | 0
38 | 222730011R00 | Montáž rámečků | kus | 30 | 0 | 0 | 0 | 0 | 0 | 0
39 | 34536700 | Rámeček pro spínače a zásuvky jednonásobný | kus | 23 | 0 | 0 | 0 | 0 | 0 | 0
40 | 34536705 | Rámeček pro spínače a zásuvky dvounásobný | kus | 4 | 0 | 0 | 0 | 0
41 | 34536710 | Rámeček pro spínače a zásuvky trojnásobný | kus | 2 | 0 | 0 | 0 | 0
42 | 34536712 | Rámeček pro spínače a zásuvky čtyřnásobný | kus | 1 | 0 | 0 | 0 | 0 | 0 | 0
| M210VD | Osvětlení |  |  |  | 0 | 0 | 0
43 | 210201211R00 | Svítidlo zářivkové přisazené, 1 zdroj | kus | 14 | 0 | 0 | 0 | 0 | 0 | 0
44 | 1113VD | Svítidlo stropní 1200x300, LED/50W/230V/4000K | ks | 14 | 0 | 0 | 0 | 0 | 0 | 0
45 | 210200271R00 | Svítidlo LED stěnové, stropní/nástěnné - přisazené, 1 zdroj | kus | 9 | 0 | 0 | 0 | 0 | 0 | 0
46 | 11117VD | Svítidlo stropní/nástěnné kruhové, LED/30W/230V/4000K | ks | 9 | 0 | 0 | 0 | 0 | 0 | 0
47 | 363002VD | Stmívatelné podlinkové svítidlo se senzorem LED/20W/230V 4000K IP40 | ks | 1 | 0 | 0 | 0 | 0 | 0 | 0
48 | 2101VD | Demontáž stávajícího osvětlení | ks | 25 | 0 | 0 | 0 | 0 | 0 | 0
| M22 | Montáže sdělovací a zabezpečovací techniky |  |  |  | 0 | 0 | 0
49 | 222325001R00 | Detektor PIR na předem připravené úchytné body | kus | 7 | 0 | 0 | 0 | 0 | 0 | 0
50 | 371202510 | PIR pohybové | kus | 7 | 0 | 0 | 0 | 0 | 0 | 0
51 | 220890202R00 | Revize rozvodnic včetně protokolu | h | 10 | 0 | 0 | 0 | 0 | 0 | 0
|  | Vedlejší a ostatní rozpočtové náklady |  |  |  | 0 | 0 | 0
|  | Montáže |  |  |  | 0 | 0 | 0
| M | Montážní přirážky |  |  |  | 0 | 0 | 0
52 | 220890084R00 | Účast projektanta na stavbě | h | 2 | 0 | 0 | 0 | 0 | 0 | 0
53 | 110 R00 | Mimostaveništní doprava mimostaveništní doprava (vč. DIO -zpracování a projednání, řízení dopravy apod.) | % | 2.5 | 0 | 0 | 0 | 0 | 0 | 0
54 | 201 R00 | Kompletační činnost a Koordinační činnost s přímými dodavateli (interiér apod.) - 2,5% z celého rozpočtu elektro | % | 2.5 | 0 | 0 | 0 | 0 | 0 | 0
[7 empty] | Celkem: | 0

## Stavební rozpočet (hidden)
Stavební rozpočet
Stavba |  |  | Přístavba a stavební úpravy objektu č.p.1129 | Doba výstavby: |  |  | Objednatel:
Objekt: |  |  | D.1.4 Elektroinstalace, Hromosvod | Začátek výstavby: |  |  | Projektant: | Ing. Miroslav Zeman, PhD.
Rozpočet: |  |  | Lanškroun | Konec výstavby: |  |  | Zhotovitel:
JKSO: |  |  | 80191 | Zpracováno dne: |  | 06.12.2024 | Zpracoval: | Ing. Jiří Pěcha
Č | Objekt | Kód | Zkrácený popis | MJ | Množství | Cena/MJ | Náklady (Kč) |  |  | % | Hmotnost (t) |  | Cenová
|  |  | Rozměry |  |  | (Kč) | Dodávka | Montáž | Celkem |  | Jednot. | Celkem | soustava | Přesuny | Typ skupiny | HSV mat | HSV prac | PSV mat | PSV prac | Mont mat | Mont prac | Ostatní mat. | [21 empty] | MAT | WORK | CELK
| D.1.5 |  | Elektroinstalace, Hromosvod |  |  |  | #REF! | #REF! | #REF! | #REF! |  | #REF!
| D.1.5 |  | Montáže |  |  |  | #REF! | #REF! | #REF! | #REF! |  | #REF!
| D.1.5 | M209VD | Hromosvod |  |  |  | #REF! | #REF! | #REF! | #REF! |  | #REF! | [10 empty] | D.1.5 | [7 empty] | 0 | 0 | #REF!
1 | D.1.5 | 210220021RT1 | Vedení uzemňovací v zemi FeZn do 120 mm2 vč.svorek + včetně pásku FeZn 30 x 4 mm | m | #REF! | #REF! | #REF! | #REF! | #REF! | #REF! | 0.00099 | #REF! | RTS II / 2019 | 0 |  | 0 | 0 | 0 | 0 | #REF! | #REF! | 0 | D.1.5 | 0 | 0 | #REF! | 21 | #REF! | #REF! | 2 |  |  |  | #REF! | #REF! | #REF! | M1_M209VD_ | D.1.5_M1_9_ | D.1.5_ | #REF! | #REF! | 0 | #REF! | #REF! | #REF! | #REF!
2 | D.1.5 | 210220022RT1 | Vedení uzemňovací v zemi FeZn, D 8 - 10 mm + včetně drátu FeZn 10 mm | m | #REF! | #REF! | #REF! | #REF! | #REF! | #REF! | 0.00105 | #REF! | RTS II / 2019 | 0 |  | 0 | 0 | 0 | 0 | #REF! | #REF! | 0 | D.1.5 | 0 | 0 | #REF! | 21 | #REF! | #REF! | 2 |  |  |  | #REF! | #REF! | #REF! | M1_M209VD_ | D.1.5_M1_9_ | D.1.5_ | #REF! | #REF! | 0 | #REF! | #REF! | #REF! | #REF!
3 | D.1.5 | 210220101RU2 | Vodiče svodové FeZn D do 10,Al 10,Cu 8 +podpěry + včetně dodávky izolovanéhodrátu drátu AlMgSi T/4 8 mm | m | #REF! | #REF! | #REF! | #REF! | #REF! | #REF! | 0.02 | #REF! | RTS II / 2019 | 0 |  | 0 | 0 | 0 | 0 | #REF! | #REF! | 0 | D.1.5 | 0 | 0 | #REF! | 21 | #REF! | #REF! | 2 |  |  |  | #REF! | #REF! | #REF! | M1_M209VD_ | D.1.5_M1_9_ | D.1.5_ | #REF! | #REF! | 0 | #REF! | #REF! | #REF! | #REF!
4 | D.1.5 | 210220002RT1A | Vedení uzemňovací na povrchu AlMgSi D 8 mm + včetně drátu AlMgSi 8 mm | m | #REF! | #REF! | #REF! | #REF! | #REF! | #REF! | 0.00105 | #REF! | RTS II / 2019 | 0 |  | 0 | 0 | 0 | 0 | #REF! | #REF! | 0 | D.1.5 | 0 | 0 | #REF! | 21 | #REF! | #REF! | 2 |  |  |  | #REF! | #REF! | #REF! | M1_M209VD_ | D.1.5_M1_9_ | D.1.5_ | #REF! | #REF! | 0 | #REF! | #REF! | #REF! | #REF!
5 | D.1.5 | 210220301RT1 | Svorka hromosvodová do 2 šroubů /SS, SZ, SO/ + včetně dodávky svorky SO | kus | #REF! | #REF! | #REF! | #REF! | #REF! | #REF! | 0.00028 | #REF! | RTS II / 2019 | 0 |  | 0 | 0 | 0 | 0 | #REF! | #REF! | 0 | D.1.5 | 0 | 0 | #REF! | 21 | #REF! | #REF! | 2 |  |  |  | #REF! | #REF! | #REF! | M1_M209VD_ | D.1.5_M1_9_ | D.1.5_ | #REF! | #REF! | 0 | #REF! | #REF! | #REF! | #REF!
6 | D.1.5 | 210220301RT2 | Svorka hromosvodová do 2 šroubů /SS, SZ, SO/ + včetně dodávky svorky SS | kus | #REF! | #REF! | #REF! | #REF! | #REF! | #REF! | 0.00011 | #REF! | RTS II / 2019 | 0 |  | 0 | 0 | 0 | 0 | #REF! | #REF! | 0 | D.1.5 | 0 | 0 | #REF! | 21 | #REF! | #REF! | 2 |  |  |  | #REF! | #REF! | #REF! | M1_M209VD_ | D.1.5_M1_9_ | D.1.5_ | #REF! | #REF! | 0 | #REF! | #REF! | #REF! | #REF!
7 | D.1.5 | 210220302RT1A | Svorka hromosvodová do 2 šroubů /ST, SJ, SR, atd/ + včetně dodávky svorky SR 3a Fe pro pásek 30x4 mm a drát FeZn průměr 10mm | kus | #REF! | #REF! | #REF! | #REF! | #REF! | #REF! | 0.00021 | #REF! | RTS II / 2019 | 0 |  | 0 | 0 | 0 | 0 | #REF! | #REF! | 0 | D.1.5 | 0 | 0 | #REF! | 21 | #REF! | #REF! | 2 |  |  |  | #REF! | #REF! | #REF! | M1_M209VD_ | D.1.5_M1_9_ | D.1.5_ | #REF! | #REF! | 0 | #REF! | #REF! | #REF! | #REF!
8 | D.1.5 | 210220302RT1 | Svorka hromosvodová do 2 šroubů /ST, SJ, SR, atd/ + včetně dodávky svorky SR 2b Fe pro pásek 30x4 mm | kus | #REF! | #REF! | #REF! | #REF! | #REF! | #REF! | 0.00021 | #REF! | RTS II / 2019 | 0 |  | 0 | 0 | 0 | 0 | #REF! | #REF! | 0 | D.1.5 | 0 | 0 | #REF! | 21 | #REF! | #REF! | 2 |  |  |  | #REF! | #REF! | #REF! | M1_M209VD_ | D.1.5_M1_9_ | D.1.5_ | #REF! | #REF! | 0 | #REF! | #REF! | #REF! | #REF!
9 | D.1.5 | 210220301R00 | Svorka hromosvodová do 2 šroubů /SS, SZ, SO, PV/ | kus | #REF! | #REF! | #REF! | #REF! | #REF! | #REF! | 0 | #REF! | RTS II / 2019 | 0 |  | 0 | 0 | 0 | 0 | #REF! | #REF! | 0 | D.1.5 | 0 | 0 | #REF! | 21 | #REF! | #REF! | 2 |  |  |  | #REF! | #REF! | #REF! | M1_M209VD_ | D.1.5_M1_9_ | D.1.5_ | #REF! | #REF! | 0 | #REF! | #REF! | #REF! | #REF!
10 | D.1.5 | 210220301RT3 | Svorka hromosvodová do 2 šroubů /SS, SZ, SO/ + včetně dodávky svorky SZ | kus | #REF! | #REF! | #REF! | #REF! | #REF! | #REF! | 0.0002 | #REF! | RTS II / 2019 | 0 |  | 0 | 0 | 0 | 0 | #REF! | #REF! | 0 | D.1.5 | 0 | 0 | #REF! | 21 | #REF! | #REF! | 2 |  |  |  | #REF! | #REF! | #REF! | M1_M209VD_ | D.1.5_M1_9_ | D.1.5_ | #REF! | #REF! | 0 | #REF! | #REF! | #REF! | #REF!
11 | D.1.5 | 210220302RT5 | Svorka hromosvodová nad 2 šrouby /ST, SJ, SR, atd/ + včetně dodávky svorky SJ 1 k jímací tyči | kus | #REF! | #REF! | #REF! | #REF! | #REF! | #REF! | 0.00039 | #REF! | RTS II / 2019 | 0 |  | 0 | 0 | 0 | 0 | #REF! | #REF! | 0 | D.1.5 | 0 | 0 | #REF! | 21 | #REF! | #REF! | 2 |  |  |  | #REF! | #REF! | #REF! | M1_M209VD_ | D.1.5_M1_9_ | D.1.5_ | #REF! | #REF! | 0 | #REF! | #REF! | #REF! | #REF!
12 | D.1.5 | 210220231R00 | Tyč jímací s upev. na stř.hřeben do 3 m, na stojan | kus | #REF! | #REF! | #REF! | #REF! | #REF! | #REF! | 0 | #REF! | RTS II / 2019 | 0 |  | 0 | 0 | 0 | 0 | #REF! | #REF! | 0 | D.1.5 | 0 | 0 | #REF! | 21 | #REF! | #REF! | 2 |  |  |  | #REF! | #REF! | #REF! | M1_M209VD_ | D.1.5_M1_9_ | D.1.5_ | #REF! | #REF! | 0 | #REF! | #REF! | #REF! | #REF!
13 | D.1.5 | 35441040 | Tyč jímací JR 2,0 2000 mm bez osazení | kus | #REF! | #REF! | #REF! | #REF! | #REF! | #REF! | 0.0041 | #REF! | RTS II / 2019 | 0 |  | #REF! | #REF! | 0 | 0 | 0 | 0 | 0 | D.1.5 | 0 | 0 | #REF! | 21 | #REF! | #REF! | 1 |  |  |  | #REF! | #REF! | #REF! | M1_M209VD_ | D.1.5_M1_9_ | D.1.5_ | #REF! | #REF! | 0 | #REF! | #REF! | #REF! | #REF!
14 | D.1.5 | 210220372RT1 | Úhelník ochranný nebo trubka s držáky do zdiva + 2 držáky do zdi | kus | #REF! | #REF! | #REF! | #REF! | #REF! | #REF! | 0.00364 | #REF! | RTS II / 2019 | 0 |  | 0 | 0 | 0 | 0 | #REF! | #REF! | 0 | D.1.5 | 0 | 0 | #REF! | 21 | #REF! | #REF! | 2 |  |  |  | #REF! | #REF! | #REF! | M1_M209VD_ | D.1.5_M1_9_ | D.1.5_ | #REF! | #REF! | 0 | #REF! | #REF! | #REF! | #REF!
15 | D.1.5 | 210220391R00 | Vodivé spojení ochranné trubky s vodičem, oboustr. | kus | #REF! | #REF! | #REF! | #REF! | #REF! | #REF! | 0 | #REF! | RTS II / 2019 | 0 |  | 0 | 0 | 0 | 0 | #REF! | #REF! | 0 | D.1.5 | 0 | 0 | #REF! | 21 | #REF! | #REF! | 2 |  |  |  | #REF! | #REF! | #REF! | M1_M209VD_ | D.1.5_M1_9_ | D.1.5_ | #REF! | #REF! | 0 | #REF! | #REF! | #REF! | #REF!
16 | D.1.5 | 35441832 | Trubka ochranná OT 1,7 | kus | #REF! | #REF! | #REF! | #REF! | #REF! | #REF! | 0.00102 | #REF! | RTS II / 2019 | 0 |  | #REF! | #REF! | 0 | 0 | 0 | 0 | 0 | D.1.5 | 0 | 0 | #REF! | 21 | #REF! | #REF! | 1 |  |  |  | #REF! | #REF! | #REF! | M1_M209VD_ | D.1.5_M1_9_ | D.1.5_ | #REF! | #REF! | 0 | #REF! | #REF! | #REF! | #REF!
17 | D.1.5 | 210010347RT2 | Montážní deska do zateplení, bez zapojení včetně dodávky MDZ | kus | #REF! | #REF! | #REF! | #REF! | #REF! | #REF! | 0 | #REF! | RTS II / 2019 | 0 |  | 0 | 0 | 0 | 0 | #REF! | #REF! | 0 | D.1.5 | 0 | 0 | #REF! | 21 | #REF! | #REF! | 2 |  |  |  | #REF! | #REF! | #REF! | M1_M209VD_ | D.1.5_M1_9_ | D.1.5_ | #REF! | #REF! | 0 | #REF! | #REF! | #REF! | #REF!
18 | D.1.5 | 210010346RT4 | Krabice do zateplení, bez zapojení + včetně dodávky krabice KUZ - VO s otevíracím víkem | kus | #REF! | #REF! | #REF! | #REF! | #REF! | #REF! | 0.00058 | #REF! | RTS II / 2019 | 0 |  | 0 | 0 | 0 | 0 | #REF! | #REF! | 0 | D.1.5 | 0 | 0 | #REF! | 21 | #REF! | #REF! | 2 |  |  |  | #REF! | #REF! | #REF! | M1_M209VD_ | D.1.5_M1_9_ | D.1.5_ | #REF! | #REF! | 0 | #REF! | #REF! | #REF! | #REF!
19 | D.1.5 | 210220401RT1 | Označení svodu štítky, smaltované, umělá hmota + včetně dodávky štítku | kus | #REF! | #REF! | #REF! | #REF! | #REF! | #REF! | 0 | #REF! | RTS II / 2019 | 0 |  | 0 | 0 | 0 | 0 | #REF! | #REF! | 0 | D.1.5 | 0 | 0 | #REF! | 21 | #REF! | #REF! | 2 |  |  |  | #REF! | #REF! | #REF! | M1_M209VD_ | D.1.5_M1_9_ | D.1.5_ | #REF! | #REF! | 0 | #REF! | #REF! | #REF! | #REF!
20 | D.1.5 | 210220010R00 | Nátěr zemnicího pásku do 120 mm2 | m | #REF! | #REF! | #REF! | #REF! | #REF! | #REF! | 0 | #REF! | RTS II / 2019 | 0 |  | 0 | 0 | 0 | 0 | #REF! | #REF! | 0 | D.1.5 | 0 | 0 | #REF! | 21 | #REF! | #REF! | 2 |  |  |  | #REF! | #REF! | #REF! | M1_M209VD_ | D.1.5_M1_9_ | D.1.5_ | #REF! | #REF! | 0 | #REF! | #REF! | #REF! | #REF!
21 | D.1.5 | 11163350 | Gumoasfalt SA 18 suspenze asfaltová | kus | #REF! | #REF! | #REF! | #REF! | #REF! | #REF! | 0.0095 | #REF! | RTS II / 2019 | 0 |  | #REF! | #REF! | 0 | 0 | 0 | 0 | 0 | D.1.5 | 0 | 0 | #REF! | 21 | #REF! | #REF! | 1 |  |  |  | #REF! | #REF! | #REF! | M1_M209VD_ | D.1.5_M1_9_ | D.1.5_ | #REF! | #REF! | 0 | #REF! | #REF! | #REF! | #REF!
22 | D.1.5 | 210220431R00 | Tvarování montážního dílu jímače, ochr.trubky,úhel | kus | #REF! | #REF! | #REF! | #REF! | #REF! | #REF! | 0 | #REF! | RTS II / 2019 | 0 |  | 0 | 0 | 0 | 0 | #REF! | #REF! | 0 | D.1.5 | 0 | 0 | #REF! | 21 | #REF! | #REF! | 2 |  |  |  | #REF! | #REF! | #REF! | M1_M209VD_ | D.1.5_M1_9_ | D.1.5_ | #REF! | #REF! | 0 | #REF! | #REF! | #REF! | #REF!
23 | D.1.5 | 34195 | Materiál pro elektroinstalaci | sada | #REF! | #REF! | #REF! | #REF! | #REF! | #REF! | 0 | #REF! | RTS II / 2019 | 0 |  | #REF! | #REF! | 0 | 0 | 0 | 0 | 0 | D.1.5 | 0 | 0 | #REF! | 21 | #REF! | #REF! | 1 |  |  |  | #REF! | #REF! | #REF! | M1_M209VD_ | D.1.5_M1_9_ | D.1.5_ | #REF! | #REF! | 0 | #REF! | #REF! | #REF! | #REF!
24 | D.1.5 | 949941101R00 | Výsuvná šplhací plošina, motorický zdvih, H 80 m | den | #REF! | #REF! | #REF! | #REF! | #REF! | #REF! | 0 | #REF! | RTS II / 2019 | 0 |  | #REF! | #REF! | 0 | 0 | 0 | 0 | 0 | D.1.5 | 0 | 0 | #REF! | 21 | #REF! | #REF! | 1 |  |  |  | #REF! | #REF! | #REF! | M1_M209VD_ | D.1.5_M1_9_ | D.1.5_ | #REF! | #REF! | 0 | #REF! | #REF! | #REF! | #REF!
25 | D.1.5 | 220890202R00 | Revize- Hromosvod včetně protokolu | h | #REF! | #REF! | #REF! | #REF! | #REF! | #REF! | 0 | #REF! | RTS II / 2019 | 0 |  | 0 | 0 | 0 | 0 | #REF! | #REF! | 0 | D.1.5 | 0 | 0 | #REF! | 21 | #REF! | #REF! | 2 |  |  |  | #REF! | #REF! | #REF! | M1_M209VD_ | D.1.5_M1_9_ | D.1.5_ | #REF! | #REF! | 0 | #REF! | #REF! | #REF! | #REF!
| D.1.5 | M211VD | Kabelové rozvody |  |  |  | #REF! | #REF! | #REF! | #REF! |  | #REF! | [10 empty] | D.1.5 | [7 empty] | 0 | 0 | #REF!
26 | D.1.5 | 974051413R00 | Frézování drážky do 30x30 mm, zdivo, pórobeton | m | 105 | 0 | 0 | 0 | 0 | #REF! | 0 | 0 | RTS II / 2019 | 0 |  | 0 | 0 | 0 | 0 | 0 | 0 | 0 | D.1.5 | 0 | 0 | 0 | 21 | 0 | 0 | 1 |  |  |  | 0 | 0 | 0 | M1_M211VD_ | D.1.5_M1_9_ | D.1.5_ | 0 | 0 | 0 | 0 | 0 | 0 | 0
27 | D.1.5 | 974051415R00 | Frézování drážky do 50x50 mm, zdivo, pórobeton | m | 90 | 0 | 0 | 0 | 0 | #REF! | 0 | 0 | RTS II / 2019 | 0 |  | 0 | 0 | 0 | 0 | 0 | 0 | 0 | D.1.5 | 0 | 0 | 0 | 21 | 0 | 0 | 1 |  |  |  | 0 | 0 | 0 | M1_M211VD_ | D.1.5_M1_9_ | D.1.5_ | 0 | 0 | 0 | 0 | 0 | 0 | 0
28 | D.1.5 | 974051415R00A | Frézování drážky do 70x50 mm, zdivo, pórobeton | m | #REF! | #REF! | #REF! | #REF! | #REF! | #REF! | 0 | #REF! | RTS II / 2019 | 0 |  | #REF! | #REF! | 0 | 0 | 0 | 0 | 0 | D.1.5 | 0 | 0 | #REF! | 21 | #REF! | #REF! | 1 |  |  |  | #REF! | #REF! | #REF! | M1_M211VD_ | D.1.5_M1_9_ | D.1.5_ | #REF! | #REF! | 0 | #REF! | #REF! | #REF! | #REF!
29 | D.1.5 | 210810057RT3 | Kabel CYKY-m 750 V 5 žil 4 až 16 mm pevně uložený + včetně dodávky kabelu 5x10 mm2 | m | #REF! | #REF! | #REF! | #REF! | #REF! | #REF! | 0.0008 | #REF! | RTS II / 2019 | 0 |  | 0 | 0 | 0 | 0 | #REF! | #REF! | 0 | D.1.5 | 0 | 0 | #REF! | 21 | #REF! | #REF! | 2 |  |  |  | #REF! | #REF! | #REF! | M1_M211VD_ | D.1.5_M1_9_ | D.1.5_ | #REF! | #REF! | 0 | #REF! | #REF! | #REF! | #REF!
30 | D.1.5 | 210810057RT2 | Kabel CYKY-m 750 V 5 žil 4 až 16 mm pevně uložený - včetně dodávky kabelu 5x6 mm2 | m | #REF! | #REF! | #REF! | #REF! | #REF! | #REF! | 0.00056 | #REF! | RTS II / 2019 | 0 |  | 0 | 0 | 0 | 0 | #REF! | #REF! | 0 | D.1.5 | 0 | 0 | #REF! | 21 | #REF! | #REF! | 2 |  |  |  | #REF! | #REF! | #REF! | M1_M211VD_ | D.1.5_M1_9_ | D.1.5_ | #REF! | #REF! | 0 | #REF! | #REF! | #REF! | #REF!
31 | D.1.5 | 210810056RT1 | Kabel CYKY-m 750 V 5 x 2,5 mm2 pevně uložený - včetně dodávky kabelu CYKY-J 5x2,5 | m | #REF! | #REF! | #REF! | #REF! | #REF! | #REF! | 0.00032 | #REF! | RTS II / 2019 | 0 |  | 0 | 0 | 0 | 0 | #REF! | #REF! | 0 | D.1.5 | 0 | 0 | #REF! | 21 | #REF! | #REF! | 2 |  |  |  | #REF! | #REF! | #REF! | M1_M211VD_ | D.1.5_M1_9_ | D.1.5_ | #REF! | #REF! | 0 | #REF! | #REF! | #REF! | #REF!
32 | D.1.5 | 210810055RT1 | Kabel CYKY-m 750 V 5 x 1,5 mm2 pevně uložený + včetně dodávky kabelu CYKY+J 5x1,5 | m | #REF! | #REF! | #REF! | #REF! | #REF! | #REF! | 0.00022 | #REF! | RTS II / 2019 | 0 |  | 0 | 0 | 0 | 0 | #REF! | #REF! | 0 | D.1.5 | 0 | 0 | #REF! | 21 | #REF! | #REF! | 2 |  |  |  | #REF! | #REF! | #REF! | M1_M211VD_ | D.1.5_M1_9_ | D.1.5_ | #REF! | #REF! | 0 | #REF! | #REF! | #REF! | #REF!
33 | D.1.5 | 210810055RT1 | Kabel CYKY-m 750 V 5 x 1,5 mm2 pevně uložený + včetně dodávky kabelu CYKY-O 5x1,5 | m | #REF! | #REF! | #REF! | #REF! | #REF! | #REF! | 0.00022 | #REF! | RTS II / 2019 | 0 |  | 0 | 0 | 0 | 0 | #REF! | #REF! | 0 | D.1.5 | 0 | 0 | #REF! | 21 | #REF! | #REF! | 2 |  |  |  | #REF! | #REF! | #REF! | M1_M211VD_ | D.1.5_M1_9_ | D.1.5_ | #REF! | #REF! | 0 | #REF! | #REF! | #REF! | #REF!
34 | D.1.5 | 210810006RT1 | Kabel CYKY-m 750 V 3 x 2,5 mm2 volně uložený + včetně dodávky kabelu CYKY-J 3x2,5 | m | 430 | 0 | 0 | 0 | 0 | #REF! | 0.00021 | 0.0903 | RTS II / 2019 | 0 |  | 0 | 0 | 0 | 0 | 0 | 0 | 0 | D.1.5 | 0 | 0 | 0 | 21 | 0 | 0 | 2 |  |  |  | 0 | 0 | 0 | M1_M211VD_ | D.1.5_M1_9_ | D.1.5_ | 0 | 0 | 0 | 0.0903 | 0 | 0 | 0
35 | D.1.5 | 210810045RT1 | Kabel CYKY-m 750 V 3 x 1,5 mm2 pevně uložený + včetně dodávky kabelu CYKY-J 3x1,5 | m | 180 | 0 | 0 | 0 | 0 | #REF! | 0.00016 | 0.0288 | RTS II / 2019 | 0 |  | 0 | 0 | 0 | 0 | 0 | 0 | 0 | D.1.5 | 0 | 0 | 0 | 21 | 0 | 0 | 2 |  |  |  | 0 | 0 | 0 | M1_M211VD_ | D.1.5_M1_9_ | D.1.5_ | 0 | 0 | 0 | 0.0288 | 0 | 0 | 0
36 | D.1.5 | 210810045RT1 | Kabel CYKY-m 750 V 3 x 1,5 mm2 pevně uložený + včetně dodávky kabelu CYKY-O 3x1,5 | m | 95 | 0 | 0 | 0 | 0 | #REF! | 0.00016 | 0.0152 | RTS II / 2019 | 0 |  | 0 | 0 | 0 | 0 | 0 | 0 | 0 | D.1.5 | 0 | 0 | 0 | 21 | 0 | 0 | 2 |  |  |  | 0 | 0 | 0 | M1_M211VD_ | D.1.5_M1_9_ | D.1.5_ | 0 | 0 | 0 | 0.0152 | 0 | 0 | 0
37 | D.1.5 | 210810041RT1 | Kabel CYKY-m 750 V 2 x 1,5 mm2 pevně uložený + včetně dodávky kabelu CYKY-O 2x1,5 | m | 30 | 0 | 0 | 0 | 0 | #REF! | 0.00014 | 0.0042 | RTS II / 2019 | 0 |  | 0 | 0 | 0 | 0 | 0 | 0 | 0 | D.1.5 | 0 | 0 | 0 | 21 | 0 | 0 | 2 |  |  |  | 0 | 0 | 0 | M1_M211VD_ | D.1.5_M1_9_ | D.1.5_ | 0 | 0 | 0 | 0.0042 | 0 | 0 | 0
38 | D.1.5 | 210800648RT1 | Vodič H07V-K (CYA) 16 mm2 uložený pevně včetně dodávky vodiče CYA 16 | m | #REF! | #REF! | #REF! | #REF! | #REF! | #REF! | 0.0002 | #REF! | RTS II / 2019 | 0 |  | 0 | 0 | 0 | 0 | #REF! | #REF! | 0 | D.1.5 | 0 | 0 | #REF! | 21 | #REF! | #REF! | 2 |  |  |  | #REF! | #REF! | #REF! | M1_M211VD_ | D.1.5_M1_9_ | D.1.5_ | #REF! | #REF! | 0 | #REF! | #REF! | #REF! | #REF!
39 | D.1.5 | 210800646RT1 | Vodič H07V-K (CYA) 6 mm2 uložený pevně | m | 20 | 0 | 0 | 0 | 0 | #REF! | 7e-05 | 0.0014 | RTS II / 2019 | 0 |  | 0 | 0 | 0 | 0 | 0 | 0 | 0 | D.1.5 | 0 | 0 | 0 | 21 | 0 | 0 | 2 |  |  |  | 0 | 0 | 0 | M1_M211VD_ | D.1.5_M1_9_ | D.1.5_ | 0 | 0 | 0 | 0.0014 | 0 | 0 | 0
40 | D.1.5 | 222260022R00 | Krabice KP 68 pod omítku + vysekání | kus | 48 | 0 | 0 | 0 | 0 | #REF! | 0 | 0 | RTS II / 2019 | 0 |  | 0 | 0 | 0 | 0 | 0 | 0 | 0 | D.1.5 | 0 | 0 | 0 | 21 | 0 | 0 | 2 |  |  |  | 0 | 0 | 0 | M1_M211VD_ | D.1.5_M1_9_ | D.1.5_ | 0 | 0 | 0 | 0 | 0 | 0 | 0
41 | D.1.5 | 34571511 | Krabice přístrojová kruhová KP 68/2 d 74x30 mm | kus | 48 | 0 | 0 | 0 | 0 | #REF! | 2e-05 | 0.00096 | RTS II / 2019 | 0 |  | 0 | 0 | 0 | 0 | 0 | 0 | 0 | D.1.5 | 0 | 0 | 0 | 21 | 0 | 0 | 1 |  |  |  | 0 | 0 | 0 | M1_M211VD_ | D.1.5_M1_9_ | D.1.5_ | 0 | 0 | 0 | 0.00096 | 0 | 0 | 0
42 | D.1.5 | 210010460RT3 | Krabice do betonových podlah včetně dodávky sestavy | kus | #REF! | #REF! | #REF! | #REF! | #REF! | #REF! | 0.00121 | #REF! | RTS II / 2019 | 0 |  | 0 | 0 | 0 | 0 | #REF! | #REF! | 0 | D.1.5 | 0 | 0 | #REF! | 21 | #REF! | #REF! | 2 |  |  |  | #REF! | #REF! | #REF! | M1_M211VD_ | D.1.5_M1_9_ | D.1.5_ | #REF! | #REF! | 0 | #REF! | #REF! | #REF! | #REF!
43 | D.1.5 | 220060663R00S | Uložení sdělovacího kabelu pevně, ručně | m | #REF! | #REF! | #REF! | #REF! | #REF! | #REF! | 0 | #REF! | RTS II / 2019 | 0 |  | 0 | 0 | 0 | 0 | #REF! | #REF! | 0 | D.1.5 | 0 | 0 | #REF! | 21 | #REF! | #REF! | 2 |  |  |  | #REF! | #REF! | #REF! | M1_M211VD_ | D.1.5_M1_9_ | D.1.5_ | #REF! | #REF! | 0 | #REF! | #REF! | #REF! | #REF!
44 | D.1.5 | 210010003RU2 | Trubka ohebná pod omítku, vnější průměr 25 mm + včetně dodávky 25mm | m | 10 | 0 | 0 | 0 | 0 | #REF! | 7e-05 | 0.0007 | RTS II / 2019 | 0 |  | 0 | 0 | 0 | 0 | 0 | 0 | 0 | D.1.5 | 0 | 0 | 0 | 21 | 0 | 0 | 2 |  |  |  | 0 | 0 | 0 | M1_M211VD_ | D.1.5_M1_9_ | D.1.5_ | 0 | 0 | 0 | 0.0007 | 0 | 0 | 0
45 | D.1.5 | 345711592 | Trubka elektroinst. ohebná 25mm | m | 10 | 0 | 0 | 0 | 0 | #REF! | 7e-05 | 0.0007 | RTS II / 2019 | 0 |  | 0 | 0 | 0 | 0 | 0 | 0 | 0 | D.1.5 | 0 | 0 | 0 | 21 | 0 | 0 | 1 |  |  |  | 0 | 0 | 0 | M1_M211VD_ | D.1.5_M1_9_ | D.1.5_ | 0 | 0 | 0 | 0.0007 | 0 | 0 | 0
46 | D.1.5 | 220060603R00A | Zatažení datového kabelu, ručně | m | #REF! | #REF! | #REF! | #REF! | #REF! | #REF! | 0 | #REF! | RTS II / 2019 | 0 |  | 0 | 0 | 0 | 0 | #REF! | #REF! | 0 | D.1.5 | 0 | 0 | #REF! | 21 | #REF! | #REF! | 2 |  |  |  | #REF! | #REF! | #REF! | M1_M211VD_ | D.1.5_M1_9_ | D.1.5_ | #REF! | #REF! | 0 | #REF! | #REF! | #REF! | #REF!
47 | D.1.5 | 341350212A | SYKFY 2x2x0,5 | m | #REF! | #REF! | #REF! | #REF! | #REF! | #REF! | 0 | #REF! | RTS II / 2019 | 0 |  | #REF! | #REF! | 0 | 0 | 0 | 0 | 0 | D.1.5 | 0 | 0 | #REF! | 21 | #REF! | #REF! | 1 |  |  |  | #REF! | #REF! | #REF! | M1_M211VD_ | D.1.5_M1_9_ | D.1.5_ | #REF! | #REF! | 0 | #REF! | #REF! | #REF! | #REF!
48 | D.1.5 | 341350212 | Kabel J-Y(st)Y 2x2x0,8 | m | #REF! | #REF! | #REF! | #REF! | #REF! | #REF! | 0 | #REF! | RTS II / 2019 | 0 |  | #REF! | #REF! | 0 | 0 | 0 | 0 | 0 | D.1.5 | 0 | 0 | #REF! | 21 | #REF! | #REF! | 1 |  |  |  | #REF! | #REF! | #REF! | M1_M211VD_ | D.1.5_M1_9_ | D.1.5_ | #REF! | #REF! | 0 | #REF! | #REF! | #REF! | #REF!
49 | D.1.5 | 371201305A | Kabel UTP Elite, Cat6, drát | m | #REF! | #REF! | #REF! | #REF! | #REF! | #REF! | 0 | #REF! | RTS II / 2019 | 0 |  | #REF! | #REF! | 0 | 0 | 0 | 0 | 0 | D.1.5 | 0 | 0 | #REF! | 21 | #REF! | #REF! | 1 |  |  |  | #REF! | #REF! | #REF! | M1_M211VD_ | D.1.5_M1_9_ | D.1.5_ | #REF! | #REF! | 0 | #REF! | #REF! | #REF! | #REF!
50 | D.1.5 | 341350212B | Kabel UTP cat5 | m | #REF! | #REF! | #REF! | #REF! | #REF! | #REF! | 0 | #REF! | RTS II / 2019 | 0 |  | #REF! | #REF! | 0 | 0 | 0 | 0 | 0 | D.1.5 | 0 | 0 | #REF! | 21 | #REF! | #REF! | 1 |  |  |  | #REF! | #REF! | #REF! | M1_M211VD_ | D.1.5_M1_9_ | D.1.5_ | #REF! | #REF! | 0 | #REF! | #REF! | #REF! | #REF!
51 | D.1.5 | 210020931R00 | Ucpávka protipožární | m2 | #REF! | #REF! | #REF! | #REF! | #REF! | #REF! | 0 | #REF! | RTS II / 2019 | 0 |  | 0 | 0 | 0 | 0 | #REF! | #REF! | 0 | D.1.5 | 0 | 0 | #REF! | 21 | #REF! | #REF! | 2 |  |  |  | #REF! | #REF! | #REF! | M1_M211VD_ | D.1.5_M1_9_ | D.1.5_ | #REF! | #REF! | 0 | #REF! | #REF! | #REF! | #REF!
52 | D.1.5 | 59891010 | Malta protipožární | kg | 5 | 0 | 0 | 0 | 0 | #REF! | 0.001 | 0.005 | RTS II / 2019 | 0 |  | 0 | 0 | 0 | 0 | 0 | 0 | 0 | D.1.5 | 0 | 0 | 0 | 21 | 0 | 0 | 1 |  |  |  | 0 | 0 | 0 | M1_M211VD_ | D.1.5_M1_9_ | D.1.5_ | 0 | 0 | 0 | 0.005 | 0 | 0 | 0
| D.1.5 | M200VD | Rozvádeč RS - Nový modul |  |  |  | #REF! | #REF! | #REF! | #REF! |  | #REF! | [10 empty] | D.1.5 | [7 empty] | 0 | 0 | #REF!
53 | D.1.5 | 210120571R00 | Jistič trojpólový do 80 A se zapojením | kus | #REF! | #REF! | #REF! | #REF! | #REF! | #REF! | 0 | #REF! | RTS II / 2019 | 0 |  | 0 | 0 | 0 | 0 | #REF! | #REF! | 0 | D.1.5 | 0 | 0 | #REF! | 21 | #REF! | #REF! | 2 |  |  |  | #REF! | #REF! | #REF! | M1_M200VD_ | D.1.5_M1_9_ | D.1.5_ | #REF! | #REF! | 0 | #REF! | #REF! | #REF! | #REF!
54 | D.1.5 | 35822002316 | Jistič 32 A 3 pól. charakterist. B, 10kA | kus | #REF! | #REF! | #REF! | #REF! | #REF! | #REF! | 0.0005 | #REF! | RTS II / 2019 | 0 |  | #REF! | #REF! | 0 | 0 | 0 | 0 | 0 | D.1.5 | 0 | 0 | #REF! | 21 | #REF! | #REF! | 1 |  |  |  | #REF! | #REF! | #REF! | M1_M200VD_ | D.1.5_M1_9_ | D.1.5_ | #REF! | #REF! | 0 | #REF! | #REF! | #REF! | #REF!
55 | D.1.5 | 210120569R00 | Jistič trojpólový do 25 A se zapojením | kus | #REF! | #REF! | #REF! | #REF! | #REF! | #REF! | 0 | #REF! | RTS II / 2019 | 0 |  | 0 | 0 | 0 | 0 | #REF! | #REF! | 0 | D.1.5 | 0 | 0 | #REF! | 21 | #REF! | #REF! | 2 |  |  |  | #REF! | #REF! | #REF! | M1_M200VD_ | D.1.5_M1_9_ | D.1.5_ | #REF! | #REF! | 0 | #REF! | #REF! | #REF! | #REF!
56 | D.1.5 | 35822002315 | Jistič 25 A 3 pól. charakterist. B, 10kA | kus | #REF! | #REF! | #REF! | #REF! | #REF! | #REF! | 0.0005 | #REF! | RTS II / 2019 | 0 |  | #REF! | #REF! | 0 | 0 | 0 | 0 | 0 | D.1.5 | 0 | 0 | #REF! | 21 | #REF! | #REF! | 1 |  |  |  | #REF! | #REF! | #REF! | M1_M200VD_ | D.1.5_M1_9_ | D.1.5_ | #REF! | #REF! | 0 | #REF! | #REF! | #REF! | #REF!
57 | D.1.5 | 345604040001 | Svorkovnice řadová RSA 16 | kus | #REF! | #REF! | #REF! | #REF! | #REF! | #REF! | 0 | #REF! | RTS II / 2019 | 0 |  | #REF! | #REF! | 0 | 0 | 0 | 0 | 0 | D.1.5 | 0 | 0 | #REF! | 21 | #REF! | #REF! | 1 |  |  |  | #REF! | #REF! | #REF! | M1_M200VD_ | D.1.5_M1_9_ | D.1.5_ | #REF! | #REF! | 0 | #REF! | #REF! | #REF! | #REF!
58 | D.1.5 | 210100003R00 | Ukončení vodičů v rozvaděči + zapojení do 16 mm2 | kus | #REF! | #REF! | #REF! | #REF! | #REF! | #REF! | 0 | #REF! | RTS II / 2019 | 0 |  | 0 | 0 | 0 | 0 | #REF! | #REF! | 0 | D.1.5 | 0 | 0 | #REF! | 21 | #REF! | #REF! | 2 |  |  |  | #REF! | #REF! | #REF! | M1_M200VD_ | D.1.5_M1_9_ | D.1.5_ | #REF! | #REF! | 0 | #REF! | #REF! | #REF! | #REF!
59 | D.1.5 | 345604030001 | Svorkovnice řadová RSA 6 | kus | #REF! | #REF! | #REF! | #REF! | #REF! | #REF! | 0 | #REF! | RTS II / 2019 | 0 |  | #REF! | #REF! | 0 | 0 | 0 | 0 | 0 | D.1.5 | 0 | 0 | #REF! | 21 | #REF! | #REF! | 1 |  |  |  | #REF! | #REF! | #REF! | M1_M200VD_ | D.1.5_M1_9_ | D.1.5_ | #REF! | #REF! | 0 | #REF! | #REF! | #REF! | #REF!
60 | D.1.5 | 210100002R00 | Ukončení vodičů v rozvaděči + zapojení do 6 mm2 | kus | #REF! | #REF! | #REF! | #REF! | #REF! | #REF! | 0 | #REF! | RTS II / 2019 | 0 |  | 0 | 0 | 0 | 0 | #REF! | #REF! | 0 | D.1.5 | 0 | 0 | #REF! | 21 | #REF! | #REF! | 2 |  |  |  | #REF! | #REF! | #REF! | M1_M200VD_ | D.1.5_M1_9_ | D.1.5_ | #REF! | #REF! | 0 | #REF! | #REF! | #REF! | #REF!
61 | D.1.5 | 222300662R00 | Zapojení 10 drátů vč.vyformování | kus | #REF! | #REF! | #REF! | #REF! | #REF! | #REF! | 0 | #REF! | RTS II / 2019 | 0 |  | 0 | 0 | 0 | 0 | #REF! | #REF! | 0 | D.1.5 | 0 | 0 | #REF! | 21 | #REF! | #REF! | 2 |  |  |  | #REF! | #REF! | #REF! | M1_M200VD_ | D.1.5_M1_9_ | D.1.5_ | #REF! | #REF! | 0 | #REF! | #REF! | #REF! | #REF!
62 | D.1.5 | 34142159 | Vodič silový pevné uložení CYA 16 mm2 | m | #REF! | #REF! | #REF! | #REF! | #REF! | #REF! | 0.00017 | #REF! | RTS II / 2019 | 0 |  | #REF! | #REF! | 0 | 0 | 0 | 0 | 0 | D.1.5 | 0 | 0 | #REF! | 21 | #REF! | #REF! | 1 |  |  |  | #REF! | #REF! | #REF! | M1_M200VD_ | D.1.5_M1_9_ | D.1.5_ | #REF! | #REF! | 0 | #REF! | #REF! | #REF! | #REF!
63 | D.1.5 | 210160682R00 | Montáž elektroměru - třífázový | kus | #REF! | #REF! | #REF! | #REF! | #REF! | #REF! | 0 | #REF! | RTS II / 2019 | 0 |  | 0 | 0 | 0 | 0 | #REF! | #REF! | 0 | D.1.5 | 0 | 0 | #REF! | 21 | #REF! | #REF! | 2 |  |  |  | #REF! | #REF! | #REF! | M1_M200VD_ | D.1.5_M1_9_ | D.1.5_ | #REF! | #REF! | 0 | #REF! | #REF! | #REF! | #REF!
64 | D.1.5 | 38981138 | Elektroměr indukční 3fázový do 32A | kus | #REF! | #REF! | #REF! | #REF! | #REF! | #REF! | 0.0035 | #REF! | RTS II / 2019 | 0 |  | #REF! | #REF! | 0 | 0 | 0 | 0 | 0 | D.1.5 | 0 | 0 | #REF! | 21 | #REF! | #REF! | 1 |  |  |  | #REF! | #REF! | #REF! | M1_M200VD_ | D.1.5_M1_9_ | D.1.5_ | #REF! | #REF! | 0 | #REF! | #REF! | #REF! | #REF!
| D.1.5 | M2001VD | Rozváděč RS - Stávající modul |  |  |  | #REF! | #REF! | #REF! | #REF! |  | #REF! | [10 empty] | D.1.5 | [7 empty] | 0 | 0 | #REF!
65 | D.1.5 | 220111761R00 | Svorka uzemňovací | kus | #REF! | #REF! | #REF! | #REF! | #REF! | #REF! | 0.00033 | #REF! | RTS II / 2019 | 0 |  | 0 | 0 | 0 | 0 | #REF! | #REF! | 0 | D.1.5 | 0 | 0 | #REF! | 21 | #REF! | #REF! | 2 |  |  |  | #REF! | #REF! | #REF! | M1_M2001VD_ | D.1.5_M1_9_ | D.1.5_ | #REF! | #REF! | 0 | #REF! | #REF! | #REF! | #REF!
66 | D.1.5 | 220111737R00 | Uzemnění kabelu v rozvaděči | kus | #REF! | #REF! | #REF! | #REF! | #REF! | #REF! | 0 | #REF! | RTS II / 2019 | 0 |  | 0 | 0 | 0 | 0 | #REF! | #REF! | 0 | D.1.5 | 0 | 0 | #REF! | 21 | #REF! | #REF! | 2 |  |  |  | #REF! | #REF! | #REF! | M1_M2001VD_ | D.1.5_M1_9_ | D.1.5_ | #REF! | #REF! | 0 | #REF! | #REF! | #REF! | #REF!
67 | D.1.5 | 35430610 | Svorka proudová odbočná Cu 2,5-16 mm2 | kus | #REF! | #REF! | #REF! | #REF! | #REF! | #REF! | 0 | #REF! | RTS II / 2019 | 0 |  | #REF! | #REF! | 0 | 0 | 0 | 0 | 0 | D.1.5 | 0 | 0 | #REF! | 21 | #REF! | #REF! | 1 |  |  |  | #REF! | #REF! | #REF! | M1_M2001VD_ | D.1.5_M1_9_ | D.1.5_ | #REF! | #REF! | 0 | #REF! | #REF! | #REF! | #REF!
| D.1.5 | M201VD | Rozvádeč RB8 |  |  |  | #REF! | #REF! | #REF! | #REF! |  | #REF! | [10 empty] | D.1.5 | [7 empty] | 0 | 0 | #REF!
68 | D.1.5 | 210190001R00 | Montáž celoplechových rozvodnic do váhy 20 kg | kus | #REF! | #REF! | #REF! | #REF! | #REF! | #REF! | 0 | #REF! | RTS II / 2019 | 0 |  | 0 | 0 | 0 | 0 | #REF! | #REF! | 0 | D.1.5 | 0 | 0 | #REF! | 21 | #REF! | #REF! | 2 |  |  |  | #REF! | #REF! | #REF! | M1_M201VD_ | D.1.5_M1_9_ | D.1.5_ | #REF! | #REF! | 0 | #REF! | #REF! | #REF! | #REF!
69 | D.1.5 | 35712269c | Skříň rozvaděčová s výstrojí pod omítku 3 řady po 12 modulech + včetně svorkovnic N a PE | kus | #REF! | #REF! | #REF! | #REF! | #REF! | #REF! | 0.14 | #REF! | RTS II / 2019 | 0 |  | #REF! | #REF! | 0 | 0 | 0 | 0 | 0 | D.1.5 | 0 | 0 | #REF! | 21 | #REF! | #REF! | 1 |  |  |  | #REF! | #REF! | #REF! | M1_M201VD_ | D.1.5_M1_9_ | D.1.5_ | #REF! | #REF! | 0 | #REF! | #REF! | #REF! | #REF!
70 | D.1.5 | 210120591R00 | Vypínač kompaktní do 80 A se zapojením | kus | #REF! | #REF! | #REF! | #REF! | #REF! | #REF! | 0 | #REF! | RTS II / 2019 | 0 |  | 0 | 0 | 0 | 0 | #REF! | #REF! | 0 | D.1.5 | 0 | 0 | #REF! | 21 | #REF! | #REF! | 2 |  |  |  | #REF! | #REF! | #REF! | M1_M201VD_ | D.1.5_M1_9_ | D.1.5_ | #REF! | #REF! | 0 | #REF! | #REF! | #REF! | #REF!
71 | D.1.5 | 35822002338A | Vypínač do 40 A 3 pól. | kus | #REF! | #REF! | #REF! | #REF! | #REF! | #REF! | 0.0005 | #REF! | RTS II / 2019 | 0 |  | #REF! | #REF! | 0 | 0 | 0 | 0 | 0 | D.1.5 | 0 | 0 | #REF! | 21 | #REF! | #REF! | 1 |  |  |  | #REF! | #REF! | #REF! | M1_M201VD_ | D.1.5_M1_9_ | D.1.5_ | #REF! | #REF! | 0 | #REF! | #REF! | #REF! | #REF!
72 | D.1.5 | 210120569R00 | Jistič trojpólový do 25 A se zapojením | kus | #REF! | #REF! | #REF! | #REF! | #REF! | #REF! | 0 | #REF! | RTS II / 2019 | 0 |  | 0 | 0 | 0 | 0 | #REF! | #REF! | 0 | D.1.5 | 0 | 0 | #REF! | 21 | #REF! | #REF! | 2 |  |  |  | #REF! | #REF! | #REF! | M1_M201VD_ | D.1.5_M1_9_ | D.1.5_ | #REF! | #REF! | 0 | #REF! | #REF! | #REF! | #REF!
73 | D.1.5 | 35822002314 | Jistič do 80 A 3 pól. charakterist. B, 20B-3 | kus | #REF! | #REF! | #REF! | #REF! | #REF! | #REF! | 0.0005 | #REF! | RTS II / 2019 | 0 |  | #REF! | #REF! | 0 | 0 | 0 | 0 | 0 | D.1.5 | 0 | 0 | #REF! | 21 | #REF! | #REF! | 1 |  |  |  | #REF! | #REF! | #REF! | M1_M201VD_ | D.1.5_M1_9_ | D.1.5_ | #REF! | #REF! | 0 | #REF! | #REF! | #REF! | #REF!
74 | D.1.5 | 210120561R00 | Jistič jednopólový do 25 A se zapojením | kus | #REF! | #REF! | #REF! | #REF! | #REF! | #REF! | 0 | #REF! | RTS II / 2019 | 0 |  | 0 | 0 | 0 | 0 | #REF! | #REF! | 0 | D.1.5 | 0 | 0 | #REF! | 21 | #REF! | #REF! | 2 |  |  |  | #REF! | #REF! | #REF! | M1_M201VD_ | D.1.5_M1_9_ | D.1.5_ | #REF! | #REF! | 0 | #REF! | #REF! | #REF! | #REF!
75 | D.1.5 | 35822001015 | Jistič 16 A 1 pól. charakteristika B, 10kA | kus | #REF! | #REF! | #REF! | #REF! | #REF! | #REF! | 0.00018 | #REF! | RTS II / 2019 | 0 |  | #REF! | #REF! | 0 | 0 | 0 | 0 | 0 | D.1.5 | 0 | 0 | #REF! | 21 | #REF! | #REF! | 1 |  |  |  | #REF! | #REF! | #REF! | M1_M201VD_ | D.1.5_M1_9_ | D.1.5_ | #REF! | #REF! | 0 | #REF! | #REF! | #REF! | #REF!
76 | D.1.5 | 35822001012 | Jistič 6 A 1 pól. charakteristika B, 10kA | kus | #REF! | #REF! | #REF! | #REF! | #REF! | #REF! | 0.00018 | #REF! | RTS II / 2019 | 0 |  | #REF! | #REF! | 0 | 0 | 0 | 0 | 0 | D.1.5 | 0 | 0 | #REF! | 21 | #REF! | #REF! | 1 |  |  |  | #REF! | #REF! | #REF! | M1_M201VD_ | D.1.5_M1_9_ | D.1.5_ | #REF! | #REF! | 0 | #REF! | #REF! | #REF! | #REF!
77 | D.1.5 | 210120823R00 | Chránič proudový čtyřpólový do 40 A | kus | #REF! | #REF! | #REF! | #REF! | #REF! | #REF! | 0 | #REF! | RTS II / 2019 | 0 |  | 0 | 0 | 0 | 0 | #REF! | #REF! | 0 | D.1.5 | 0 | 0 | #REF! | 21 | #REF! | #REF! | 2 |  |  |  | #REF! | #REF! | #REF! | M1_M201VD_ | D.1.5_M1_9_ | D.1.5_ | #REF! | #REF! | 0 | #REF! | #REF! | #REF! | #REF!
78 | D.1.5 | 34561147 | Můstek propojovací pro neutrální vodič SP15/N | kus | #REF! | #REF! | #REF! | #REF! | #REF! | #REF! | 0 | #REF! | RTS II / 2019 | 0 |  | #REF! | #REF! | 0 | 0 | 0 | 0 | 0 | D.1.5 | 0 | 0 | #REF! | 21 | #REF! | #REF! | 1 |  |  |  | #REF! | #REF! | #REF! | M1_M201VD_ | D.1.5_M1_9_ | D.1.5_ | #REF! | #REF! | 0 | #REF! | #REF! | #REF! | #REF!
79 | D.1.5 | 358890406 | Chránič proudový, 4P-40A/30mA/typ AC,10kA | kus | #REF! | #REF! | #REF! | #REF! | #REF! | #REF! | 0.0005 | #REF! | RTS II / 2019 | 0 |  | #REF! | #REF! | 0 | 0 | 0 | 0 | 0 | D.1.5 | 0 | 0 | #REF! | 21 | #REF! | #REF! | 1 |  |  |  | #REF! | #REF! | #REF! | M1_M201VD_ | D.1.5_M1_9_ | D.1.5_ | #REF! | #REF! | 0 | #REF! | #REF! | #REF! | #REF!
80 | D.1.5 | 210120803R00 | Chránič proudový dvoupólový do 40 A | kus | #REF! | #REF! | #REF! | #REF! | #REF! | #REF! | 0 | #REF! | RTS II / 2019 | 0 |  | 0 | 0 | 0 | 0 | #REF! | #REF! | 0 | D.1.5 | 0 | 0 | #REF! | 21 | #REF! | #REF! | 2 |  |  |  | #REF! | #REF! | #REF! | M1_M201VD_ | D.1.5_M1_9_ | D.1.5_ | #REF! | #REF! | 0 | #REF! | #REF! | #REF! | #REF!
81 | D.1.5 | 358891502 | Chránič nadproudový-10B-1N-030AC | kus | #REF! | #REF! | #REF! | #REF! | #REF! | #REF! | 0.00027 | #REF! | RTS II / 2019 | 0 |  | #REF! | #REF! | 0 | 0 | 0 | 0 | 0 | D.1.5 | 0 | 0 | #REF! | 21 | #REF! | #REF! | 1 |  |  |  | #REF! | #REF! | #REF! | M1_M201VD_ | D.1.5_M1_9_ | D.1.5_ | #REF! | #REF! | 0 | #REF! | #REF! | #REF! | #REF!
82 | D.1.5 | 34142157 | Vodič silový pevné uložení CYA 6,00 mm2 | m | #REF! | #REF! | #REF! | #REF! | #REF! | #REF! | 6e-05 | #REF! | RTS II / 2019 | 0 |  | #REF! | #REF! | 0 | 0 | 0 | 0 | 0 | D.1.5 | 0 | 0 | #REF! | 21 | #REF! | #REF! | 1 |  |  |  | #REF! | #REF! | #REF! | M1_M201VD_ | D.1.5_M1_9_ | D.1.5_ | #REF! | #REF! | 0 | #REF! | #REF! | #REF! | #REF!
83 | D.1.5 | 34562812 | Svorkovnice ekvipotenciální EPS 2 s krytem | kus | #REF! | #REF! | #REF! | #REF! | #REF! | #REF! | 0.00028 | #REF! | RTS II / 2019 | 0 |  | #REF! | #REF! | 0 | 0 | 0 | 0 | 0 | D.1.5 | 0 | 0 | #REF! | 21 | #REF! | #REF! | 1 |  |  |  | #REF! | #REF! | #REF! | M1_M201VD_ | D.1.5_M1_9_ | D.1.5_ | #REF! | #REF! | 0 | #REF! | #REF! | #REF! | #REF!
84 | D.1.5 | 222300662R00 | Zapojení 10 drátů vč.vyformování | kus | #REF! | #REF! | #REF! | #REF! | #REF! | #REF! | 0 | #REF! | RTS II / 2019 | 0 |  | 0 | 0 | 0 | 0 | #REF! | #REF! | 0 | D.1.5 | 0 | 0 | #REF! | 21 | #REF! | #REF! | 2 |  |  |  | #REF! | #REF! | #REF! | M1_M201VD_ | D.1.5_M1_9_ | D.1.5_ | #REF! | #REF! | 0 | #REF! | #REF! | #REF! | #REF!
85 | D.1.5 | 210010555RT3 | Osazení a připojení ekvipotenciální svorkovnice + včetně dodávky svorkovnice EPS 3 | kus | #REF! | #REF! | #REF! | #REF! | #REF! | #REF! | 0.00014 | #REF! | RTS II / 2019 | 0 |  | 0 | 0 | 0 | 0 | #REF! | #REF! | 0 | D.1.5 | 0 | 0 | #REF! | 21 | #REF! | #REF! | 2 |  |  |  | #REF! | #REF! | #REF! | M1_M201VD_ | D.1.5_M1_9_ | D.1.5_ | #REF! | #REF! | 0 | #REF! | #REF! | #REF! | #REF!
86 | D.1.5 | 210100001R00 | Ukončení vodičů v rozvaděči + zapojení do 2,5 mm2 | kus | #REF! | #REF! | #REF! | #REF! | #REF! | #REF! | 0 | #REF! | RTS II / 2019 | 0 |  | 0 | 0 | 0 | 0 | #REF! | #REF! | 0 | D.1.5 | 0 | 0 | #REF! | 21 | #REF! | #REF! | 2 |  |  |  | #REF! | #REF! | #REF! | M1_M201VD_ | D.1.5_M1_9_ | D.1.5_ | #REF! | #REF! | 0 | #REF! | #REF! | #REF! | #REF!
87 | D.1.5 | 345604010001 | Svorkovnice řadová RSA 2,5 A | kus | #REF! | #REF! | #REF! | #REF! | #REF! | #REF! | 0 | #REF! | RTS II / 2019 | 0 |  | #REF! | #REF! | 0 | 0 | 0 | 0 | 0 | D.1.5 | 0 | 0 | #REF! | 21 | #REF! | #REF! | 1 |  |  |  | #REF! | #REF! | #REF! | M1_M201VD_ | D.1.5_M1_9_ | D.1.5_ | #REF! | #REF! | 0 | #REF! | #REF! | #REF! | #REF!
88 | D.1.5 | 210100002R00 | Ukončení vodičů v rozvaděči + zapojení do 6 mm2 | kus | #REF! | #REF! | #REF! | #REF! | #REF! | #REF! | 0 | #REF! | RTS II / 2019 | 0 |  | 0 | 0 | 0 | 0 | #REF! | #REF! | 0 | D.1.5 | 0 | 0 | #REF! | 21 | #REF! | #REF! | 2 |  |  |  | #REF! | #REF! | #REF! | M1_M201VD_ | D.1.5_M1_9_ | D.1.5_ | #REF! | #REF! | 0 | #REF! | #REF! | #REF! | #REF!
89 | D.1.5 | 345604030001 | Svorkovnice řadová RSA 6 | kus | #REF! | #REF! | #REF! | #REF! | #REF! | #REF! | 0 | #REF! | RTS II / 2019 | 0 |  | #REF! | #REF! | 0 | 0 | 0 | 0 | 0 | D.1.5 | 0 | 0 | #REF! | 21 | #REF! | #REF! | 1 |  |  |  | #REF! | #REF! | #REF! | M1_M201VD_ | D.1.5_M1_9_ | D.1.5_ | #REF! | #REF! | 0 | #REF! | #REF! | #REF! | #REF!
90 | D.1.5 | 210120310R00 | Bleskojistka nn do 500 V | kus | #REF! | #REF! | #REF! | #REF! | #REF! | #REF! | 0 | #REF! | RTS II / 2019 | 0 |  | 0 | 0 | 0 | 0 | #REF! | #REF! | 0 | D.1.5 | 0 | 0 | #REF! | 21 | #REF! | #REF! | 2 |  |  |  | #REF! | #REF! | #REF! | M1_M201VD_ | D.1.5_M1_9_ | D.1.5_ | #REF! | #REF! | 0 | #REF! | #REF! | #REF! | #REF!
91 | D.1.5 | 358111VD | Bleskojistka - SPD typu I a II 3f - L1..L3,N,PE | kus | #REF! | #REF! | #REF! | #REF! | #REF! | #REF! | 0 | #REF! |  | 0 |  | #REF! | #REF! | 0 | 0 | 0 | 0 | 0 | D.1.5 | 0 | 0 | #REF! | 21 | #REF! | #REF! | 1 |  |  |  | #REF! | #REF! | #REF! | M1_M201VD_ | D.1.5_M1_9_ | D.1.5_ | #REF! | #REF! | 0 | #REF! | #REF! | #REF! | #REF!
| D.1.5 | M202VD | Rozvádeč RB7 |  |  |  | #REF! | #REF! | #REF! | #REF! |  | #REF! | [10 empty] | D.1.5 | [7 empty] | 0 | 0 | #REF!
92 | D.1.5 | 210190001R00 | Montáž celoplechových rozvodnic do váhy 20 kg | kus | #REF! | #REF! | #REF! | #REF! | #REF! | #REF! | 0 | #REF! | RTS II / 2019 | 0 |  | 0 | 0 | 0 | 0 | #REF! | #REF! | 0 | D.1.5 | 0 | 0 | #REF! | 21 | #REF! | #REF! | 2 |  |  |  | #REF! | #REF! | #REF! | M1_M202VD_ | D.1.5_M1_9_ | D.1.5_ | #REF! | #REF! | 0 | #REF! | #REF! | #REF! | #REF!
93 | D.1.5 | 35712269c | Skříň rozvaděčová s výstrojí pod omítku 3 řady po 12 modulech + včetně svorkovnic N a PE | kus | #REF! | #REF! | #REF! | #REF! | #REF! | #REF! | 0.14 | #REF! | RTS II / 2019 | 0 |  | #REF! | #REF! | 0 | 0 | 0 | 0 | 0 | D.1.5 | 0 | 0 | #REF! | 21 | #REF! | #REF! | 1 |  |  |  | #REF! | #REF! | #REF! | M1_M202VD_ | D.1.5_M1_9_ | D.1.5_ | #REF! | #REF! | 0 | #REF! | #REF! | #REF! | #REF!
94 | D.1.5 | 210120591R00 | Vypínač kompaktní do 80 A se zapojením | kus | #REF! | #REF! | #REF! | #REF! | #REF! | #REF! | 0 | #REF! | RTS II / 2019 | 0 |  | 0 | 0 | 0 | 0 | #REF! | #REF! | 0 | D.1.5 | 0 | 0 | #REF! | 21 | #REF! | #REF! | 2 |  |  |  | #REF! | #REF! | #REF! | M1_M202VD_ | D.1.5_M1_9_ | D.1.5_ | #REF! | #REF! | 0 | #REF! | #REF! | #REF! | #REF!
95 | D.1.5 | 35822002338A | Vypínač do 40 A 3 pól. | kus | #REF! | #REF! | #REF! | #REF! | #REF! | #REF! | 0.0005 | #REF! | RTS II / 2019 | 0 |  | #REF! | #REF! | 0 | 0 | 0 | 0 | 0 | D.1.5 | 0 | 0 | #REF! | 21 | #REF! | #REF! | 1 |  |  |  | #REF! | #REF! | #REF! | M1_M202VD_ | D.1.5_M1_9_ | D.1.5_ | #REF! | #REF! | 0 | #REF! | #REF! | #REF! | #REF!
96 | D.1.5 | 210120569R00 | Jistič trojpólový do 25 A se zapojením | kus | #REF! | #REF! | #REF! | #REF! | #REF! | #REF! | 0 | #REF! | RTS II / 2019 | 0 |  | 0 | 0 | 0 | 0 | #REF! | #REF! | 0 | D.1.5 | 0 | 0 | #REF! | 21 | #REF! | #REF! | 2 |  |  |  | #REF! | #REF! | #REF! | M1_M202VD_ | D.1.5_M1_9_ | D.1.5_ | #REF! | #REF! | 0 | #REF! | #REF! | #REF! | #REF!
97 | D.1.5 | 35822002314 | Jistič do 80 A 3 pól. charakterist. B, 20B-3 | kus | #REF! | #REF! | #REF! | #REF! | #REF! | #REF! | 0.0005 | #REF! | RTS II / 2019 | 0 |  | #REF! | #REF! | 0 | 0 | 0 | 0 | 0 | D.1.5 | 0 | 0 | #REF! | 21 | #REF! | #REF! | 1 |  |  |  | #REF! | #REF! | #REF! | M1_M202VD_ | D.1.5_M1_9_ | D.1.5_ | #REF! | #REF! | 0 | #REF! | #REF! | #REF! | #REF!
98 | D.1.5 | 210120561R00 | Jistič jednopólový do 25 A se zapojením | kus | #REF! | #REF! | #REF! | #REF! | #REF! | #REF! | 0 | #REF! | RTS II / 2019 | 0 |  | 0 | 0 | 0 | 0 | #REF! | #REF! | 0 | D.1.5 | 0 | 0 | #REF! | 21 | #REF! | #REF! | 2 |  |  |  | #REF! | #REF! | #REF! | M1_M202VD_ | D.1.5_M1_9_ | D.1.5_ | #REF! | #REF! | 0 | #REF! | #REF! | #REF! | #REF!
99 | D.1.5 | 35822001015 | Jistič 16 A 1 pól. charakteristika B, 10kA | kus | #REF! | #REF! | #REF! | #REF! | #REF! | #REF! | 0.00018 | #REF! | RTS II / 2019 | 0 |  | #REF! | #REF! | 0 | 0 | 0 | 0 | 0 | D.1.5 | 0 | 0 | #REF! | 21 | #REF! | #REF! | 1 |  |  |  | #REF! | #REF! | #REF! | M1_M202VD_ | D.1.5_M1_9_ | D.1.5_ | #REF! | #REF! | 0 | #REF! | #REF! | #REF! | #REF!
100 | D.1.5 | 35822001012 | Jistič 6 A 1 pól. charakteristika B, 10kA | kus | #REF! | #REF! | #REF! | #REF! | #REF! | #REF! | 0.00018 | #REF! | RTS II / 2019 | 0 |  | #REF! | #REF! | 0 | 0 | 0 | 0 | 0 | D.1.5 | 0 | 0 | #REF! | 21 | #REF! | #REF! | 1 |  |  |  | #REF! | #REF! | #REF! | M1_M202VD_ | D.1.5_M1_9_ | D.1.5_ | #REF! | #REF! | 0 | #REF! | #REF! | #REF! | #REF!
101 | D.1.5 | 210120823R00 | Chránič proudový čtyřpólový do 40 A | kus | #REF! | #REF! | #REF! | #REF! | #REF! | #REF! | 0 | #REF! | RTS II / 2019 | 0 |  | 0 | 0 | 0 | 0 | #REF! | #REF! | 0 | D.1.5 | 0 | 0 | #REF! | 21 | #REF! | #REF! | 2 |  |  |  | #REF! | #REF! | #REF! | M1_M202VD_ | D.1.5_M1_9_ | D.1.5_ | #REF! | #REF! | 0 | #REF! | #REF! | #REF! | #REF!
102 | D.1.5 | 358890406 | Chránič proudový, 4P-40A/30mA/typ AC,10kA | kus | #REF! | #REF! | #REF! | #REF! | #REF! | #REF! | 0.0005 | #REF! | RTS II / 2019 | 0 |  | #REF! | #REF! | 0 | 0 | 0 | 0 | 0 | D.1.5 | 0 | 0 | #REF! | 21 | #REF! | #REF! | 1 |  |  |  | #REF! | #REF! | #REF! | M1_M202VD_ | D.1.5_M1_9_ | D.1.5_ | #REF! | #REF! | 0 | #REF! | #REF! | #REF! | #REF!
103 | D.1.5 | 34561147 | Můstek propojovací pro neutrální vodič SP15/N | kus | #REF! | #REF! | #REF! | #REF! | #REF! | #REF! | 0 | #REF! | RTS II / 2019 | 0 |  | #REF! | #REF! | 0 | 0 | 0 | 0 | 0 | D.1.5 | 0 | 0 | #REF! | 21 | #REF! | #REF! | 1 |  |  |  | #REF! | #REF! | #REF! | M1_M202VD_ | D.1.5_M1_9_ | D.1.5_ | #REF! | #REF! | 0 | #REF! | #REF! | #REF! | #REF!
104 | D.1.5 | 210120803R00 | Chránič proudový dvoupólový do 40 A | kus | #REF! | #REF! | #REF! | #REF! | #REF! | #REF! | 0 | #REF! | RTS II / 2019 | 0 |  | 0 | 0 | 0 | 0 | #REF! | #REF! | 0 | D.1.5 | 0 | 0 | #REF! | 21 | #REF! | #REF! | 2 |  |  |  | #REF! | #REF! | #REF! | M1_M202VD_ | D.1.5_M1_9_ | D.1.5_ | #REF! | #REF! | 0 | #REF! | #REF! | #REF! | #REF!
105 | D.1.5 | 358891502 | Chránič nadproudový-10B-1N-030AC | kus | #REF! | #REF! | #REF! | #REF! | #REF! | #REF! | 0.00027 | #REF! | RTS II / 2019 | 0 |  | #REF! | #REF! | 0 | 0 | 0 | 0 | 0 | D.1.5 | 0 | 0 | #REF! | 21 | #REF! | #REF! | 1 |  |  |  | #REF! | #REF! | #REF! | M1_M202VD_ | D.1.5_M1_9_ | D.1.5_ | #REF! | #REF! | 0 | #REF! | #REF! | #REF! | #REF!
106 | D.1.5 | 222300662R00 | Zapojení 10 drátů vč.vyformování | kus | #REF! | #REF! | #REF! | #REF! | #REF! | #REF! | 0 | #REF! | RTS II / 2019 | 0 |  | 0 | 0 | 0 | 0 | #REF! | #REF! | 0 | D.1.5 | 0 | 0 | #REF! | 21 | #REF! | #REF! | 2 |  |  |  | #REF! | #REF! | #REF! | M1_M202VD_ | D.1.5_M1_9_ | D.1.5_ | #REF! | #REF! | 0 | #REF! | #REF! | #REF! | #REF!
107 | D.1.5 | 210010555RT3 | Osazení a připojení ekvipotenciální svorkovnice + včetně dodávky svorkovnice EPS 3 | kus | #REF! | #REF! | #REF! | #REF! | #REF! | #REF! | 0.00014 | #REF! | RTS II / 2019 | 0 |  | 0 | 0 | 0 | 0 | #REF! | #REF! | 0 | D.1.5 | 0 | 0 | #REF! | 21 | #REF! | #REF! | 2 |  |  |  | #REF! | #REF! | #REF! | M1_M202VD_ | D.1.5_M1_9_ | D.1.5_ | #REF! | #REF! | 0 | #REF! | #REF! | #REF! | #REF!
108 | D.1.5 | 210100001R00 | Ukončení vodičů v rozvaděči + zapojení do 2,5 mm2 | kus | #REF! | #REF! | #REF! | #REF! | #REF! | #REF! | 0 | #REF! | RTS II / 2019 | 0 |  | 0 | 0 | 0 | 0 | #REF! | #REF! | 0 | D.1.5 | 0 | 0 | #REF! | 21 | #REF! | #REF! | 2 |  |  |  | #REF! | #REF! | #REF! | M1_M202VD_ | D.1.5_M1_9_ | D.1.5_ | #REF! | #REF! | 0 | #REF! | #REF! | #REF! | #REF!
109 | D.1.5 | 345604010001 | Svorkovnice řadová RSA 2,5 A | kus | #REF! | #REF! | #REF! | #REF! | #REF! | #REF! | 0 | #REF! | RTS II / 2019 | 0 |  | #REF! | #REF! | 0 | 0 | 0 | 0 | 0 | D.1.5 | 0 | 0 | #REF! | 21 | #REF! | #REF! | 1 |  |  |  | #REF! | #REF! | #REF! | M1_M202VD_ | D.1.5_M1_9_ | D.1.5_ | #REF! | #REF! | 0 | #REF! | #REF! | #REF! | #REF!
110 | D.1.5 | 210100002R00 | Ukončení vodičů v rozvaděči + zapojení do 6 mm2 | kus | #REF! | #REF! | #REF! | #REF! | #REF! | #REF! | 0 | #REF! | RTS II / 2019 | 0 |  | 0 | 0 | 0 | 0 | #REF! | #REF! | 0 | D.1.5 | 0 | 0 | #REF! | 21 | #REF! | #REF! | 2 |  |  |  | #REF! | #REF! | #REF! | M1_M202VD_ | D.1.5_M1_9_ | D.1.5_ | #REF! | #REF! | 0 | #REF! | #REF! | #REF! | #REF!
111 | D.1.5 | 345604030001 | Svorkovnice řadová RSA 6 | kus | #REF! | #REF! | #REF! | #REF! | #REF! | #REF! | 0 | #REF! | RTS II / 2019 | 0 |  | #REF! | #REF! | 0 | 0 | 0 | 0 | 0 | D.1.5 | 0 | 0 | #REF! | 21 | #REF! | #REF! | 1 |  |  |  | #REF! | #REF! | #REF! | M1_M202VD_ | D.1.5_M1_9_ | D.1.5_ | #REF! | #REF! | 0 | #REF! | #REF! | #REF! | #REF!
112 | D.1.5 | 210120310R00 | Bleskojistka nn do 500 V | kus | #REF! | #REF! | #REF! | #REF! | #REF! | #REF! | 0 | #REF! | RTS II / 2019 | 0 |  | 0 | 0 | 0 | 0 | #REF! | #REF! | 0 | D.1.5 | 0 | 0 | #REF! | 21 | #REF! | #REF! | 2 |  |  |  | #REF! | #REF! | #REF! | M1_M202VD_ | D.1.5_M1_9_ | D.1.5_ | #REF! | #REF! | 0 | #REF! | #REF! | #REF! | #REF!
113 | D.1.5 | 358111VD | Bleskojistka - SPD typu I a II 3f - L1..L3,N,PE | kus | #REF! | #REF! | #REF! | #REF! | #REF! | #REF! | 0 | #REF! |  | 0 |  | #REF! | #REF! | 0 | 0 | 0 | 0 | 0 | D.1.5 | 0 | 0 | #REF! | 21 | #REF! | #REF! | 1 |  |  |  | #REF! | #REF! | #REF! | M1_M202VD_ | D.1.5_M1_9_ | D.1.5_ | #REF! | #REF! | 0 | #REF! | #REF! | #REF! | #REF!
114 | D.1.5 | 34142157 | Vodič silový pevné uložení CYA 6,00 mm2 | m | #REF! | #REF! | #REF! | #REF! | #REF! | #REF! | 6e-05 | #REF! | RTS II / 2019 | 0 |  | #REF! | #REF! | 0 | 0 | 0 | 0 | 0 | D.1.5 | 0 | 0 | #REF! | 21 | #REF! | #REF! | 1 |  |  |  | #REF! | #REF! | #REF! | M1_M202VD_ | D.1.5_M1_9_ | D.1.5_ | #REF! | #REF! | 0 | #REF! | #REF! | #REF! | #REF!
115 | D.1.5 | 34562812 | Svorkovnice ekvipotenciální EPS 2 s krytem | kus | #REF! | #REF! | #REF! | #REF! | #REF! | #REF! | 0.00028 | #REF! | RTS II / 2019 | 0 |  | #REF! | #REF! | 0 | 0 | 0 | 0 | 0 | D.1.5 | 0 | 0 | #REF! | 21 | #REF! | #REF! | 1 |  |  |  | #REF! | #REF! | #REF! | M1_M202VD_ | D.1.5_M1_9_ | D.1.5_ | #REF! | #REF! | 0 | #REF! | #REF! | #REF! | #REF!
| D.1.5 | M203VD | Rozvádeč RP4 |  |  |  | #REF! | #REF! | #REF! | #REF! |  | #REF! | [10 empty] | D.1.5 | [7 empty] | 0 | 0 | #REF!
116 | D.1.5 | 210190001R00 | Montáž celoplechových rozvodnic do váhy 20 kg | kus | #REF! | #REF! | #REF! | #REF! | #REF! | #REF! | 0 | #REF! | RTS II / 2019 | 0 |  | 0 | 0 | 0 | 0 | #REF! | #REF! | 0 | D.1.5 | 0 | 0 | #REF! | 21 | #REF! | #REF! | 2 |  |  |  | #REF! | #REF! | #REF! | M1_M203VD_ | D.1.5_M1_9_ | D.1.5_ | #REF! | #REF! | 0 | #REF! | #REF! | #REF! | #REF!
117 | D.1.5 | 35712269c | Skříň rozvaděčová s výstrojí pod omítku 3 řady po 12 modulech + včetně svorkovnic N a PE | kus | #REF! | #REF! | #REF! | #REF! | #REF! | #REF! | 0.14 | #REF! | RTS II / 2019 | 0 |  | #REF! | #REF! | 0 | 0 | 0 | 0 | 0 | D.1.5 | 0 | 0 | #REF! | 21 | #REF! | #REF! | 1 |  |  |  | #REF! | #REF! | #REF! | M1_M203VD_ | D.1.5_M1_9_ | D.1.5_ | #REF! | #REF! | 0 | #REF! | #REF! | #REF! | #REF!
118 | D.1.5 | 210120591R00 | Vypínač kompaktní do 80 A se zapojením | kus | #REF! | #REF! | #REF! | #REF! | #REF! | #REF! | 0 | #REF! | RTS II / 2019 | 0 |  | 0 | 0 | 0 | 0 | #REF! | #REF! | 0 | D.1.5 | 0 | 0 | #REF! | 21 | #REF! | #REF! | 2 |  |  |  | #REF! | #REF! | #REF! | M1_M203VD_ | D.1.5_M1_9_ | D.1.5_ | #REF! | #REF! | 0 | #REF! | #REF! | #REF! | #REF!
119 | D.1.5 | 35822002338A | Vypínač do 40 A 3 pól. | kus | #REF! | #REF! | #REF! | #REF! | #REF! | #REF! | 0.0005 | #REF! | RTS II / 2019 | 0 |  | #REF! | #REF! | 0 | 0 | 0 | 0 | 0 | D.1.5 | 0 | 0 | #REF! | 21 | #REF! | #REF! | 1 |  |  |  | #REF! | #REF! | #REF! | M1_M203VD_ | D.1.5_M1_9_ | D.1.5_ | #REF! | #REF! | 0 | #REF! | #REF! | #REF! | #REF!
120 | D.1.5 | 210120569R00 | Jistič trojpólový do 25 A se zapojením | kus | #REF! | #REF! | #REF! | #REF! | #REF! | #REF! | 0 | #REF! | RTS II / 2019 | 0 |  | 0 | 0 | 0 | 0 | #REF! | #REF! | 0 | D.1.5 | 0 | 0 | #REF! | 21 | #REF! | #REF! | 2 |  |  |  | #REF! | #REF! | #REF! | M1_M203VD_ | D.1.5_M1_9_ | D.1.5_ | #REF! | #REF! | 0 | #REF! | #REF! | #REF! | #REF!
121 | D.1.5 | 35822002315 | Jistič do 80 A 3 pól. charakterist. B, 25B-3 | kus | #REF! | #REF! | #REF! | #REF! | #REF! | #REF! | 0.0005 | #REF! | RTS II / 2019 | 0 |  | #REF! | #REF! | 0 | 0 | 0 | 0 | 0 | D.1.5 | 0 | 0 | #REF! | 21 | #REF! | #REF! | 1 |  |  |  | #REF! | #REF! | #REF! | M1_M203VD_ | D.1.5_M1_9_ | D.1.5_ | #REF! | #REF! | 0 | #REF! | #REF! | #REF! | #REF!
122 | D.1.5 | 210120561R00 | Jistič jednopólový do 25 A se zapojením | kus | 13 | 0 | 0 | 0 | 0 | #REF! | 0 | 0 | RTS II / 2019 | 0 |  | 0 | 0 | 0 | 0 | 0 | 0 | 0 | D.1.5 | 0 | 0 | 0 | 21 | 0 | 0 | 2 |  |  |  | 0 | 0 | 0 | M1_M203VD_ | D.1.5_M1_9_ | D.1.5_ | 0 | 0 | 0 | 0 | 0 | 0 | 0
123 | D.1.5 | 35822001015 | Jistič 16 A 1 pól. charakteristika B, 10kA | kus | 12 | 0 | 0 | 0 | 0 | #REF! | 0.00018 | 0.00216 | RTS II / 2019 | 0 |  | 0 | 0 | 0 | 0 | 0 | 0 | 0 | D.1.5 | 0 | 0 | 0 | 21 | 0 | 0 | 1 |  |  |  | 0 | 0 | 0 | M1_M203VD_ | D.1.5_M1_9_ | D.1.5_ | 0 | 0 | 0 | 0.00216 | 0 | 0 | 0
124 | D.1.5 | 35822001013 | Jistič do 80 A 1 pól. charakteristika B, 10B-1 | kus | 1 | 0 | 0 | 0 | 0 | #REF! | 0.00018 | 0.00018 | RTS II / 2019 | 0 |  | 0 | 0 | 0 | 0 | 0 | 0 | 0 | D.1.5 | 0 | 0 | 0 | 21 | 0 | 0 | 1 |  |  |  | 0 | 0 | 0 | M1_M203VD_ | D.1.5_M1_9_ | D.1.5_ | 0 | 0 | 0 | 0.00018 | 0 | 0 | 0
125 | D.1.5 | 210120823R00 | Chránič proudový čtyřpólový do 40 A | kus | 1 | 0 | 0 | 0 | 0 | #REF! | 0 | 0 | RTS II / 2019 | 0 |  | 0 | 0 | 0 | 0 | 0 | 0 | 0 | D.1.5 | 0 | 0 | 0 | 21 | 0 | 0 | 2 |  |  |  | 0 | 0 | 0 | M1_M203VD_ | D.1.5_M1_9_ | D.1.5_ | 0 | 0 | 0 | 0 | 0 | 0 | 0
126 | D.1.5 | 358891502 | Chránič nadproudový-10B-1N-030AC | kus | #REF! | #REF! | #REF! | #REF! | #REF! | #REF! | 0.00027 | #REF! | RTS II / 2019 | 0 |  | #REF! | #REF! | 0 | 0 | 0 | 0 | 0 | D.1.5 | 0 | 0 | #REF! | 21 | #REF! | #REF! | 1 |  |  |  | #REF! | #REF! | #REF! | M1_M203VD_ | D.1.5_M1_9_ | D.1.5_ | #REF! | #REF! | 0 | #REF! | #REF! | #REF! | #REF!
127 | D.1.5 | 210120803R00 | Chránič proudový dvoupólový do 40 A | kus | #REF! | #REF! | #REF! | #REF! | #REF! | #REF! | 0 | #REF! | RTS II / 2019 | 0 |  | 0 | 0 | 0 | 0 | #REF! | #REF! | 0 | D.1.5 | 0 | 0 | #REF! | 21 | #REF! | #REF! | 2 |  |  |  | #REF! | #REF! | #REF! | M1_M203VD_ | D.1.5_M1_9_ | D.1.5_ | #REF! | #REF! | 0 | #REF! | #REF! | #REF! | #REF!
128 | D.1.5 | 358890406 | Chránič proudový, 4P-40A/30mA/typ AC,10kA | kus | 1 | 0 | 0 | 0 | 0 | #REF! | 0.0005 | 0.0005 | RTS II / 2019 | 0 |  | 0 | 0 | 0 | 0 | 0 | 0 | 0 | D.1.5 | 0 | 0 | 0 | 21 | 0 | 0 | 1 |  |  |  | 0 | 0 | 0 | M1_M203VD_ | D.1.5_M1_9_ | D.1.5_ | 0 | 0 | 0 | 0.0005 | 0 | 0 | 0
129 | D.1.5 | 34561147 | Můstek propojovací pro neutrální vodič SP15/N | kus | 2 | 0 | 0 | 0 | 0 | #REF! | 0 | 0 | RTS II / 2019 | 0 |  | 0 | 0 | 0 | 0 | 0 | 0 | 0 | D.1.5 | 0 | 0 | 0 | 21 | 0 | 0 | 1 |  |  |  | 0 | 0 | 0 | M1_M203VD_ | D.1.5_M1_9_ | D.1.5_ | 0 | 0 | 0 | 0 | 0 | 0 | 0
130 | D.1.5 | 222300662R00 | Zapojení 10 drátů vč.vyformování | kus | 4 | 0 | 0 | 0 | 0 | #REF! | 0 | 0 | RTS II / 2019 | 0 |  | 0 | 0 | 0 | 0 | 0 | 0 | 0 | D.1.5 | 0 | 0 | 0 | 21 | 0 | 0 | 2 |  |  |  | 0 | 0 | 0 | M1_M203VD_ | D.1.5_M1_9_ | D.1.5_ | 0 | 0 | 0 | 0 | 0 | 0 | 0
131 | D.1.5 | 210010555RT3 | Osazení a připojení ekvipotenciální svorkovnice + včetně dodávky svorkovnice EPS 3 | kus | 1 | 0 | 0 | 0 | 0 | #REF! | 0.00014 | 0.00014 | RTS II / 2019 | 0 |  | 0 | 0 | 0 | 0 | 0 | 0 | 0 | D.1.5 | 0 | 0 | 0 | 21 | 0 | 0 | 2 |  |  |  | 0 | 0 | 0 | M1_M203VD_ | D.1.5_M1_9_ | D.1.5_ | 0 | 0 | 0 | 0.00014 | 0 | 0 | 0
132 | D.1.5 | 345604010001 | Svorkovnice řadová RSA 2,5 A | kus | 16 | 0 | 0 | 0 | 0 | #REF! | 0 | 0 | RTS II / 2019 | 0 |  | 0 | 0 | 0 | 0 | 0 | 0 | 0 | D.1.5 | 0 | 0 | 0 | 21 | 0 | 0 | 1 |  |  |  | 0 | 0 | 0 | M1_M203VD_ | D.1.5_M1_9_ | D.1.5_ | 0 | 0 | 0 | 0 | 0 | 0 | 0
133 | D.1.5 | 210100001R00 | Ukončení vodičů v rozvaděči + zapojení do 2,5 mm2 | kus | 16 | 0 | 0 | 0 | 0 | #REF! | 0 | 0 | RTS II / 2019 | 0 |  | 0 | 0 | 0 | 0 | 0 | 0 | 0 | D.1.5 | 0 | 0 | 0 | 21 | 0 | 0 | 2 |  |  |  | 0 | 0 | 0 | M1_M203VD_ | D.1.5_M1_9_ | D.1.5_ | 0 | 0 | 0 | 0 | 0 | 0 | 0
134 | D.1.5 | 345604030001 | Svorkovnice řadová RSA 6 | kus | 1 | 0 | 0 | 0 | 0 | #REF! | 0 | 0 | RTS II / 2019 | 0 |  | 0 | 0 | 0 | 0 | 0 | 0 | 0 | D.1.5 | 0 | 0 | 0 | 21 | 0 | 0 | 1 |  |  |  | 0 | 0 | 0 | M1_M203VD_ | D.1.5_M1_9_ | D.1.5_ | 0 | 0 | 0 | 0 | 0 | 0 | 0
135 | D.1.5 | 210100002R00 | Ukončení vodičů v rozvaděči + zapojení do 6 mm2 | kus | #REF! | #REF! | #REF! | #REF! | #REF! | #REF! | 0 | #REF! | RTS II / 2019 | 0 |  | 0 | 0 | 0 | 0 | #REF! | #REF! | 0 | D.1.5 | 0 | 0 | #REF! | 21 | #REF! | #REF! | 2 |  |  |  | #REF! | #REF! | #REF! | M1_M203VD_ | D.1.5_M1_9_ | D.1.5_ | #REF! | #REF! | 0 | #REF! | #REF! | #REF! | #REF!
136 | D.1.5 | 210120310R00 | Bleskojistka nn do 500 V | kus | #REF! | #REF! | #REF! | #REF! | #REF! | #REF! | 0 | #REF! | RTS II / 2019 | 0 |  | 0 | 0 | 0 | 0 | #REF! | #REF! | 0 | D.1.5 | 0 | 0 | #REF! | 21 | #REF! | #REF! | 2 |  |  |  | #REF! | #REF! | #REF! | M1_M203VD_ | D.1.5_M1_9_ | D.1.5_ | #REF! | #REF! | 0 | #REF! | #REF! | #REF! | #REF!
137 | D.1.5 | 358111VD | Bleskojistka - SPD typu I a II 3f - L1..L3,N,PE | kus | #REF! | #REF! | #REF! | #REF! | #REF! | #REF! | 0 | #REF! |  | 0 |  | #REF! | #REF! | 0 | 0 | 0 | 0 | 0 | D.1.5 | 0 | 0 | #REF! | 21 | #REF! | #REF! | 1 |  |  |  | #REF! | #REF! | #REF! | M1_M203VD_ | D.1.5_M1_9_ | D.1.5_ | #REF! | #REF! | 0 | #REF! | #REF! | #REF! | #REF!
138 | D.1.5 | 34142157 | Vodič silový pevné uložení CYA 6,00 mm2 | m | 1 | 0 | 0 | 0 | 0 | #REF! | 6e-05 | 6e-05 | RTS II / 2019 | 0 |  | 0 | 0 | 0 | 0 | 0 | 0 | 0 | D.1.5 | 0 | 0 | 0 | 21 | 0 | 0 | 1 |  |  |  | 0 | 0 | 0 | M1_M203VD_ | D.1.5_M1_9_ | D.1.5_ | 0 | 0 | 0 | 6e-05 | 0 | 0 | 0
139 | D.1.5 | 34562812 | Svorkovnice ekvipotenciální EPS 2 s krytem | kus | 1 | 0 | 0 | 0 | 0 | #REF! | 0.00028 | 0.00028 | RTS II / 2019 | 0 |  | 0 | 0 | 0 | 0 | 0 | 0 | 0 | D.1.5 | 0 | 0 | 0 | 21 | 0 | 0 | 1 |  |  |  | 0 | 0 | 0 | M1_M203VD_ | D.1.5_M1_9_ | D.1.5_ | 0 | 0 | 0 | 0.00028 | 0 | 0 | 0
| D.1.5 | M205VD | Rozvádeč RP3 |  |  |  | #REF! | #REF! | #REF! | #REF! |  | #REF! | [10 empty] | D.1.5 | [7 empty] | 0 | 0 | #REF!
140 | D.1.5 | 210190001R00 | Montáž celoplechových rozvodnic do váhy 20 kg | kus | #REF! | #REF! | #REF! | #REF! | #REF! | #REF! | 0 | #REF! | RTS II / 2019 | 0 |  | 0 | 0 | 0 | 0 | #REF! | #REF! | 0 | D.1.5 | 0 | 0 | #REF! | 21 | #REF! | #REF! | 2 |  |  |  | #REF! | #REF! | #REF! | M1_M205VD_ | D.1.5_M1_9_ | D.1.5_ | #REF! | #REF! | 0 | #REF! | #REF! | #REF! | #REF!
141 | D.1.5 | 35712269R | Skříň rozvaděčová s výstrojí pod omítku770x588x136 4polí po 24modulech + včetně svorkovnic N a PE | kus | #REF! | #REF! | #REF! | #REF! | #REF! | #REF! | 0.14 | #REF! | RTS II / 2019 | 0 |  | #REF! | #REF! | 0 | 0 | 0 | 0 | 0 | D.1.5 | 0 | 0 | #REF! | 21 | #REF! | #REF! | 1 |  |  |  | #REF! | #REF! | #REF! | M1_M205VD_ | D.1.5_M1_9_ | D.1.5_ | #REF! | #REF! | 0 | #REF! | #REF! | #REF! | #REF!
142 | D.1.5 | 210120591R00 | Vypínač kompaktní do 80 A se zapojením | kus | #REF! | #REF! | #REF! | #REF! | #REF! | #REF! | 0 | #REF! | RTS II / 2019 | 0 |  | 0 | 0 | 0 | 0 | #REF! | #REF! | 0 | D.1.5 | 0 | 0 | #REF! | 21 | #REF! | #REF! | 2 |  |  |  | #REF! | #REF! | #REF! | M1_M205VD_ | D.1.5_M1_9_ | D.1.5_ | #REF! | #REF! | 0 | #REF! | #REF! | #REF! | #REF!
143 | D.1.5 | 35822002338B | Vypínač do 50 A 3 pól. | kus | #REF! | #REF! | #REF! | #REF! | #REF! | #REF! | 0.0005 | #REF! | RTS II / 2019 | 0 |  | #REF! | #REF! | 0 | 0 | 0 | 0 | 0 | D.1.5 | 0 | 0 | #REF! | 21 | #REF! | #REF! | 1 |  |  |  | #REF! | #REF! | #REF! | M1_M205VD_ | D.1.5_M1_9_ | D.1.5_ | #REF! | #REF! | 0 | #REF! | #REF! | #REF! | #REF!
144 | D.1.5 | 210120569R00 | Jistič trojpólový do 25 A se zapojením | kus | #REF! | #REF! | #REF! | #REF! | #REF! | #REF! | 0 | #REF! | RTS II / 2019 | 0 |  | 0 | 0 | 0 | 0 | #REF! | #REF! | 0 | D.1.5 | 0 | 0 | #REF! | 21 | #REF! | #REF! | 2 |  |  |  | #REF! | #REF! | #REF! | M1_M205VD_ | D.1.5_M1_9_ | D.1.5_ | #REF! | #REF! | 0 | #REF! | #REF! | #REF! | #REF!
145 | D.1.5 | 35822002316 | Jistič do 80 A 3 pól. charakterist. B, 32B-3 | kus | #REF! | #REF! | #REF! | #REF! | #REF! | #REF! | 0.0005 | #REF! | RTS II / 2019 | 0 |  | #REF! | #REF! | 0 | 0 | 0 | 0 | 0 | D.1.5 | 0 | 0 | #REF! | 21 | #REF! | #REF! | 1 |  |  |  | #REF! | #REF! | #REF! | M1_M205VD_ | D.1.5_M1_9_ | D.1.5_ | #REF! | #REF! | 0 | #REF! | #REF! | #REF! | #REF!
146 | D.1.5 | 35822002313 | Jistič do 80 A 3 pól. charakterist. B, 16B-3 | kus | #REF! | #REF! | #REF! | #REF! | #REF! | #REF! | 0.0005 | #REF! | RTS II / 2019 | 0 |  | #REF! | #REF! | 0 | 0 | 0 | 0 | 0 | D.1.5 | 0 | 0 | #REF! | 21 | #REF! | #REF! | 1 |  |  |  | #REF! | #REF! | #REF! | M1_M205VD_ | D.1.5_M1_9_ | D.1.5_ | #REF! | #REF! | 0 | #REF! | #REF! | #REF! | #REF!
147 | D.1.5 | 210120561R00 | Jistič jednopólový do 25 A se zapojením | kus | #REF! | #REF! | #REF! | #REF! | #REF! | #REF! | 0 | #REF! | RTS II / 2019 | 0 |  | 0 | 0 | 0 | 0 | #REF! | #REF! | 0 | D.1.5 | 0 | 0 | #REF! | 21 | #REF! | #REF! | 2 |  |  |  | #REF! | #REF! | #REF! | M1_M205VD_ | D.1.5_M1_9_ | D.1.5_ | #REF! | #REF! | 0 | #REF! | #REF! | #REF! | #REF!
148 | D.1.5 | 35822001015 | Jistič 16 A 1 pól. charakteristika B, 10kA | kus | #REF! | #REF! | #REF! | #REF! | #REF! | #REF! | 0.00018 | #REF! | RTS II / 2019 | 0 |  | #REF! | #REF! | 0 | 0 | 0 | 0 | 0 | D.1.5 | 0 | 0 | #REF! | 21 | #REF! | #REF! | 1 |  |  |  | #REF! | #REF! | #REF! | M1_M205VD_ | D.1.5_M1_9_ | D.1.5_ | #REF! | #REF! | 0 | #REF! | #REF! | #REF! | #REF!
149 | D.1.5 | 35822001040 | Jistič do 80 A 1pól. charakteristika C, 16C-1 | kus | #REF! | #REF! | #REF! | #REF! | #REF! | #REF! | 0.00018 | #REF! | RTS II / 2019 | 0 |  | #REF! | #REF! | 0 | 0 | 0 | 0 | 0 | D.1.5 | 0 | 0 | #REF! | 21 | #REF! | #REF! | 1 |  |  |  | #REF! | #REF! | #REF! | M1_M205VD_ | D.1.5_M1_9_ | D.1.5_ | #REF! | #REF! | 0 | #REF! | #REF! | #REF! | #REF!
150 | D.1.5 | 35822001012 | Jistič do 80 A 1 pól. charakteristika B, 6B-1 | kus | #REF! | #REF! | #REF! | #REF! | #REF! | #REF! | 0.00018 | #REF! | RTS II / 2019 | 0 |  | #REF! | #REF! | 0 | 0 | 0 | 0 | 0 | D.1.5 | 0 | 0 | #REF! | 21 | #REF! | #REF! | 1 |  |  |  | #REF! | #REF! | #REF! | M1_M205VD_ | D.1.5_M1_9_ | D.1.5_ | #REF! | #REF! | 0 | #REF! | #REF! | #REF! | #REF!
151 | D.1.5 | 210120823R00 | Chránič proudový čtyřpólový do 40 A | kus | #REF! | #REF! | #REF! | #REF! | #REF! | #REF! | 0 | #REF! | RTS II / 2019 | 0 |  | 0 | 0 | 0 | 0 | #REF! | #REF! | 0 | D.1.5 | 0 | 0 | #REF! | 21 | #REF! | #REF! | 2 |  |  |  | #REF! | #REF! | #REF! | M1_M205VD_ | D.1.5_M1_9_ | D.1.5_ | #REF! | #REF! | 0 | #REF! | #REF! | #REF! | #REF!
152 | D.1.5 | 358890406 | Chránič proudový, 4P-40A/30mA/typ AC,10kA | kus | #REF! | #REF! | #REF! | #REF! | #REF! | #REF! | 0.0005 | #REF! | RTS II / 2019 | 0 |  | #REF! | #REF! | 0 | 0 | 0 | 0 | 0 | D.1.5 | 0 | 0 | #REF! | 21 | #REF! | #REF! | 1 |  |  |  | #REF! | #REF! | #REF! | M1_M205VD_ | D.1.5_M1_9_ | D.1.5_ | #REF! | #REF! | 0 | #REF! | #REF! | #REF! | #REF!
153 | D.1.5 | 34561147 | Můstek propojovací pro neutrální vodič SP15/N | kus | #REF! | #REF! | #REF! | #REF! | #REF! | #REF! | 0 | #REF! | RTS II / 2019 | 0 |  | #REF! | #REF! | 0 | 0 | 0 | 0 | 0 | D.1.5 | 0 | 0 | #REF! | 21 | #REF! | #REF! | 1 |  |  |  | #REF! | #REF! | #REF! | M1_M205VD_ | D.1.5_M1_9_ | D.1.5_ | #REF! | #REF! | 0 | #REF! | #REF! | #REF! | #REF!
154 | D.1.5 | 210120803R00 | Chránič proudový dvoupólový do 40 A | kus | #REF! | #REF! | #REF! | #REF! | #REF! | #REF! | 0 | #REF! | RTS II / 2019 | 0 |  | 0 | 0 | 0 | 0 | #REF! | #REF! | 0 | D.1.5 | 0 | 0 | #REF! | 21 | #REF! | #REF! | 2 |  |  |  | #REF! | #REF! | #REF! | M1_M205VD_ | D.1.5_M1_9_ | D.1.5_ | #REF! | #REF! | 0 | #REF! | #REF! | #REF! | #REF!
155 | D.1.5 | 358891502 | Chránič nadproudový-10B-1N-030AC | kus | #REF! | #REF! | #REF! | #REF! | #REF! | #REF! | 0.00027 | #REF! | RTS II / 2019 | 0 |  | #REF! | #REF! | 0 | 0 | 0 | 0 | 0 | D.1.5 | 0 | 0 | #REF! | 21 | #REF! | #REF! | 1 |  |  |  | #REF! | #REF! | #REF! | M1_M205VD_ | D.1.5_M1_9_ | D.1.5_ | #REF! | #REF! | 0 | #REF! | #REF! | #REF! | #REF!
156 | D.1.5 | 222300662R00 | Zapojení 10 drátů vč.vyformování | kus | #REF! | #REF! | #REF! | #REF! | #REF! | #REF! | 0 | #REF! | RTS II / 2019 | 0 |  | 0 | 0 | 0 | 0 | #REF! | #REF! | 0 | D.1.5 | 0 | 0 | #REF! | 21 | #REF! | #REF! | 2 |  |  |  | #REF! | #REF! | #REF! | M1_M205VD_ | D.1.5_M1_9_ | D.1.5_ | #REF! | #REF! | 0 | #REF! | #REF! | #REF! | #REF!
157 | D.1.5 | 210010555RT3 | Osazení a připojení ekvipotenciální svorkovnice + včetně dodávky svorkovnice EPS 3 | kus | #REF! | #REF! | #REF! | #REF! | #REF! | #REF! | 0.00014 | #REF! | RTS II / 2019 | 0 |  | 0 | 0 | 0 | 0 | #REF! | #REF! | 0 | D.1.5 | 0 | 0 | #REF! | 21 | #REF! | #REF! | 2 |  |  |  | #REF! | #REF! | #REF! | M1_M205VD_ | D.1.5_M1_9_ | D.1.5_ | #REF! | #REF! | 0 | #REF! | #REF! | #REF! | #REF!
158 | D.1.5 | 210100001R00 | Ukončení vodičů v rozvaděči + zapojení do 2,5 mm2 | kus | #REF! | #REF! | #REF! | #REF! | #REF! | #REF! | 0 | #REF! | RTS II / 2019 | 0 |  | 0 | 0 | 0 | 0 | #REF! | #REF! | 0 | D.1.5 | 0 | 0 | #REF! | 21 | #REF! | #REF! | 2 |  |  |  | #REF! | #REF! | #REF! | M1_M205VD_ | D.1.5_M1_9_ | D.1.5_ | #REF! | #REF! | 0 | #REF! | #REF! | #REF! | #REF!
159 | D.1.5 | 345604010001 | Svorkovnice řadová RSA 2,5 A | kus | #REF! | #REF! | #REF! | #REF! | #REF! | #REF! | 0 | #REF! | RTS II / 2019 | 0 |  | #REF! | #REF! | 0 | 0 | 0 | 0 | 0 | D.1.5 | 0 | 0 | #REF! | 21 | #REF! | #REF! | 1 |  |  |  | #REF! | #REF! | #REF! | M1_M205VD_ | D.1.5_M1_9_ | D.1.5_ | #REF! | #REF! | 0 | #REF! | #REF! | #REF! | #REF!
160 | D.1.5 | 210100003R00 | Ukončení vodičů v rozvaděči + zapojení do 16 mm2 | kus | #REF! | #REF! | #REF! | #REF! | #REF! | #REF! | 0 | #REF! | RTS II / 2019 | 0 |  | 0 | 0 | 0 | 0 | #REF! | #REF! | 0 | D.1.5 | 0 | 0 | #REF! | 21 | #REF! | #REF! | 2 |  |  |  | #REF! | #REF! | #REF! | M1_M205VD_ | D.1.5_M1_9_ | D.1.5_ | #REF! | #REF! | 0 | #REF! | #REF! | #REF! | #REF!
161 | D.1.5 | 345604040001 | Svorkovnice řadová RSA 16 | kus | #REF! | #REF! | #REF! | #REF! | #REF! | #REF! | 0 | #REF! | RTS II / 2019 | 0 |  | #REF! | #REF! | 0 | 0 | 0 | 0 | 0 | D.1.5 | 0 | 0 | #REF! | 21 | #REF! | #REF! | 1 |  |  |  | #REF! | #REF! | #REF! | M1_M205VD_ | D.1.5_M1_9_ | D.1.5_ | #REF! | #REF! | 0 | #REF! | #REF! | #REF! | #REF!
162 | D.1.5 | 210120310R00 | Bleskojistka nn do 500 V | kus | #REF! | #REF! | #REF! | #REF! | #REF! | #REF! | 0 | #REF! | RTS II / 2019 | 0 |  | 0 | 0 | 0 | 0 | #REF! | #REF! | 0 | D.1.5 | 0 | 0 | #REF! | 21 | #REF! | #REF! | 2 |  |  |  | #REF! | #REF! | #REF! | M1_M205VD_ | D.1.5_M1_9_ | D.1.5_ | #REF! | #REF! | 0 | #REF! | #REF! | #REF! | #REF!
163 | D.1.5 | 358111VD | Bleskojistka - SPD typu I a II 3f - L1..L3,N,PE | kus | #REF! | #REF! | #REF! | #REF! | #REF! | #REF! | 0 | #REF! |  | 0 |  | #REF! | #REF! | 0 | 0 | 0 | 0 | 0 | D.1.5 | 0 | 0 | #REF! | 21 | #REF! | #REF! | 1 |  |  |  | #REF! | #REF! | #REF! | M1_M205VD_ | D.1.5_M1_9_ | D.1.5_ | #REF! | #REF! | 0 | #REF! | #REF! | #REF! | #REF!
164 | D.1.5 | 34142158 | Vodič silový pevné uložení CYA 10 mm2 | m | #REF! | #REF! | #REF! | #REF! | #REF! | #REF! | 0.00011 | #REF! | RTS II / 2019 | 0 |  | #REF! | #REF! | 0 | 0 | 0 | 0 | 0 | D.1.5 | 0 | 0 | #REF! | 21 | #REF! | #REF! | 1 |  |  |  | #REF! | #REF! | #REF! | M1_M205VD_ | D.1.5_M1_9_ | D.1.5_ | #REF! | #REF! | 0 | #REF! | #REF! | #REF! | #REF!
165 | D.1.5 | 34562812 | Svorkovnice ekvipotenciální EPS 2 s krytem | kus | #REF! | #REF! | #REF! | #REF! | #REF! | #REF! | 0.00028 | #REF! | RTS II / 2019 | 0 |  | #REF! | #REF! | 0 | 0 | 0 | 0 | 0 | D.1.5 | 0 | 0 | #REF! | 21 | #REF! | #REF! | 1 |  |  |  | #REF! | #REF! | #REF! | M1_M205VD_ | D.1.5_M1_9_ | D.1.5_ | #REF! | #REF! | 0 | #REF! | #REF! | #REF! | #REF!
| D.1.5 | M206VD | Rozváděč RP2 |  |  |  | #REF! | #REF! | #REF! | #REF! |  | #REF! | [10 empty] | D.1.5 | [7 empty] | 0 | 0 | #REF!
166 | D.1.5 | 210120561R00 | Jistič jednopólový do 25 A se zapojením | kus | #REF! | #REF! | #REF! | #REF! | #REF! | #REF! | 0 | #REF! | RTS II / 2019 | 0 |  | 0 | 0 | 0 | 0 | #REF! | #REF! | 0 | D.1.5 | 0 | 0 | #REF! | 21 | #REF! | #REF! | 2 |  |  |  | #REF! | #REF! | #REF! | M1_M206VD_ | D.1.5_M1_9_ | D.1.5_ | #REF! | #REF! | 0 | #REF! | #REF! | #REF! | #REF!
167 | D.1.5 | 35822001040 | Jistič do 80 A 1pól. charakteristika C, 16C-1 | kus | #REF! | #REF! | #REF! | #REF! | #REF! | #REF! | 0.00018 | #REF! | RTS II / 2019 | 0 |  | #REF! | #REF! | 0 | 0 | 0 | 0 | 0 | D.1.5 | 0 | 0 | #REF! | 21 | #REF! | #REF! | 1 |  |  |  | #REF! | #REF! | #REF! | M1_M206VD_ | D.1.5_M1_9_ | D.1.5_ | #REF! | #REF! | 0 | #REF! | #REF! | #REF! | #REF!
168 | D.1.5 | 210100001R00 | Ukončení vodičů v rozvaděči + zapojení do 2,5 mm2 | kus | #REF! | #REF! | #REF! | #REF! | #REF! | #REF! | 0 | #REF! | RTS II / 2019 | 0 |  | 0 | 0 | 0 | 0 | #REF! | #REF! | 0 | D.1.5 | 0 | 0 | #REF! | 21 | #REF! | #REF! | 2 |  |  |  | #REF! | #REF! | #REF! | M1_M206VD_ | D.1.5_M1_9_ | D.1.5_ | #REF! | #REF! | 0 | #REF! | #REF! | #REF! | #REF!
169 | D.1.5 | 345604010001 | Svorkovnice řadová RSA 2,5 A | kus | #REF! | #REF! | #REF! | #REF! | #REF! | #REF! | 0 | #REF! | RTS II / 2019 | 0 |  | #REF! | #REF! | 0 | 0 | 0 | 0 | 0 | D.1.5 | 0 | 0 | #REF! | 21 | #REF! | #REF! | 1 |  |  |  | #REF! | #REF! | #REF! | M1_M206VD_ | D.1.5_M1_9_ | D.1.5_ | #REF! | #REF! | 0 | #REF! | #REF! | #REF! | #REF!
170 | D.1.5 | 34142157 | Vodič silový pevné uložení CYA 6,00 mm2 | m | #REF! | #REF! | #REF! | #REF! | #REF! | #REF! | 6e-05 | #REF! | RTS II / 2019 | 0 |  | #REF! | #REF! | 0 | 0 | 0 | 0 | 0 | D.1.5 | 0 | 0 | #REF! | 21 | #REF! | #REF! | 1 |  |  |  | #REF! | #REF! | #REF! | M1_M206VD_ | D.1.5_M1_9_ | D.1.5_ | #REF! | #REF! | 0 | #REF! | #REF! | #REF! | #REF!
| D.1.5 | M207VD | Rozváděč RP1 |  |  |  | #REF! | #REF! | #REF! | #REF! |  | #REF! | [10 empty] | D.1.5 | [7 empty] | 0 | 0 | #REF!
171 | D.1.5 | 210120569R00 | Jistič trojpólový do 25 A se zapojením | kus | #REF! | #REF! | #REF! | #REF! | #REF! | #REF! | 0 | #REF! | RTS II / 2019 | 0 |  | 0 | 0 | 0 | 0 | #REF! | #REF! | 0 | D.1.5 | 0 | 0 | #REF! | 21 | #REF! | #REF! | 2 |  |  |  | #REF! | #REF! | #REF! | M1_M207VD_ | D.1.5_M1_9_ | D.1.5_ | #REF! | #REF! | 0 | #REF! | #REF! | #REF! | #REF!
172 | D.1.5 | 35822002313 | Jistič do 80 A 3 pól. charakterist. B, 16B-3 | kus | #REF! | #REF! | #REF! | #REF! | #REF! | #REF! | 0.0005 | #REF! | RTS II / 2019 | 0 |  | #REF! | #REF! | 0 | 0 | 0 | 0 | 0 | D.1.5 | 0 | 0 | #REF! | 21 | #REF! | #REF! | 1 |  |  |  | #REF! | #REF! | #REF! | M1_M207VD_ | D.1.5_M1_9_ | D.1.5_ | #REF! | #REF! | 0 | #REF! | #REF! | #REF! | #REF!
173 | D.1.5 | 210100001R00 | Ukončení vodičů v rozvaděči + zapojení do 2,5 mm2 | kus | #REF! | #REF! | #REF! | #REF! | #REF! | #REF! | 0 | #REF! | RTS II / 2019 | 0 |  | 0 | 0 | 0 | 0 | #REF! | #REF! | 0 | D.1.5 | 0 | 0 | #REF! | 21 | #REF! | #REF! | 2 |  |  |  | #REF! | #REF! | #REF! | M1_M207VD_ | D.1.5_M1_9_ | D.1.5_ | #REF! | #REF! | 0 | #REF! | #REF! | #REF! | #REF!
174 | D.1.5 | 345604010001 | Svorkovnice řadová RSA 2,5 A | kus | #REF! | #REF! | #REF! | #REF! | #REF! | #REF! | 0 | #REF! | RTS II / 2019 | 0 |  | #REF! | #REF! | 0 | 0 | 0 | 0 | 0 | D.1.5 | 0 | 0 | #REF! | 21 | #REF! | #REF! | 1 |  |  |  | #REF! | #REF! | #REF! | M1_M207VD_ | D.1.5_M1_9_ | D.1.5_ | #REF! | #REF! | 0 | #REF! | #REF! | #REF! | #REF!
175 | D.1.5 | 34142157 | Vodič silový pevné uložení CYA 6,00 mm2 | m | #REF! | #REF! | #REF! | #REF! | #REF! | #REF! | 6e-05 | #REF! | RTS II / 2019 | 0 |  | #REF! | #REF! | 0 | 0 | 0 | 0 | 0 | D.1.5 | 0 | 0 | #REF! | 21 | #REF! | #REF! | 1 |  |  |  | #REF! | #REF! | #REF! | M1_M207VD_ | D.1.5_M1_9_ | D.1.5_ | #REF! | #REF! | 0 | #REF! | #REF! | #REF! | #REF!
| D.1.5 | M212VD | Koncové prvky |  |  |  | #REF! | #REF! | #REF! | #REF! |  | #REF! | [10 empty] | D.1.5 | [7 empty] | 0 | 0 | #REF!
176 | D.1.5 | 210110001RT2 | Spínač nástěnný jednopól.- řaz. 1, obyč.prostředí včetně dodávky spínače | kus | #REF! | #REF! | #REF! | #REF! | #REF! | #REF! | 4e-05 | #REF! | RTS II / 2019 | 0 |  | 0 | 0 | 0 | 0 | #REF! | #REF! | 0 | D.1.5 | 0 | 0 | #REF! | 21 | #REF! | #REF! | 2 |  |  |  | #REF! | #REF! | #REF! | M1_M212VD_ | D.1.5_M1_9_ | D.1.5_ | #REF! | #REF! | 0 | #REF! | #REF! | #REF! | #REF!
177 | D.1.5 | 210110043RT2 | Spínač zapuštěný seriový, řazení 5 včetně dodávky spínače | kus | #REF! | #REF! | #REF! | #REF! | #REF! | #REF! | 4e-05 | #REF! | RTS II / 2019 | 0 |  | 0 | 0 | 0 | 0 | #REF! | #REF! | 0 | D.1.5 | 0 | 0 | #REF! | 21 | #REF! | #REF! | 2 |  |  |  | #REF! | #REF! | #REF! | M1_M212VD_ | D.1.5_M1_9_ | D.1.5_ | #REF! | #REF! | 0 | #REF! | #REF! | #REF! | #REF!
178 | D.1.5 | 210110045RT1 | Spínač zapuštěný střídavý, řazení 6 včetně dodávky spínače | kus | #REF! | #REF! | #REF! | #REF! | #REF! | #REF! | 4e-05 | #REF! | RTS II / 2019 | 0 |  | 0 | 0 | 0 | 0 | #REF! | #REF! | 0 | D.1.5 | 0 | 0 | #REF! | 21 | #REF! | #REF! | 2 |  |  |  | #REF! | #REF! | #REF! | M1_M212VD_ | D.1.5_M1_9_ | D.1.5_ | #REF! | #REF! | 0 | #REF! | #REF! | #REF! | #REF!
179 | D.1.5 | 210110054RT2 | Spínač zapuštěný střídavý dvojitý, řazení 6+6 včetně dodávky spínače | kus | #REF! | #REF! | #REF! | #REF! | #REF! | #REF! | 4e-05 | #REF! | RTS II / 2019 | 0 |  | 0 | 0 | 0 | 0 | #REF! | #REF! | 0 | D.1.5 | 0 | 0 | #REF! | 21 | #REF! | #REF! | 2 |  |  |  | #REF! | #REF! | #REF! | M1_M212VD_ | D.1.5_M1_9_ | D.1.5_ | #REF! | #REF! | 0 | #REF! | #REF! | #REF! | #REF!
180 | D.1.5 | 210110046RT2 | Spínač zapuštěný křížový, řazení 7 včetně dodávky spínače | kus | #REF! | #REF! | #REF! | #REF! | #REF! | #REF! | 4e-05 | #REF! | RTS II / 2019 | 0 |  | 0 | 0 | 0 | 0 | #REF! | #REF! | 0 | D.1.5 | 0 | 0 | #REF! | 21 | #REF! | #REF! | 2 |  |  |  | #REF! | #REF! | #REF! | M1_M212VD_ | D.1.5_M1_9_ | D.1.5_ | #REF! | #REF! | 0 | #REF! | #REF! | #REF! | #REF!
181 | D.1.5 | 210111021RT1 | Zásuvka domovní v krabici - provedení 2P+PE + včetně dodávky zásuvky | kus | #REF! | #REF! | #REF! | #REF! | #REF! | #REF! | 0.00018 | #REF! | RTS II / 2019 | 0 |  | 0 | 0 | 0 | 0 | #REF! | #REF! | 0 | D.1.5 | 0 | 0 | #REF! | 21 | #REF! | #REF! | 2 |  |  |  | #REF! | #REF! | #REF! | M1_M212VD_ | D.1.5_M1_9_ | D.1.5_ | #REF! | #REF! | 0 | #REF! | #REF! | #REF! | #REF!
182 | D.1.5 | 210111014RT6 | Zásuvka domovní zapuštěná - provedení 2x (2P+PE) + včetně dodávky zásuvky a rámečku | kus | #REF! | #REF! | #REF! | #REF! | #REF! | #REF! | 6e-05 | #REF! | RTS II / 2019 | 0 |  | 0 | 0 | 0 | 0 | #REF! | #REF! | 0 | D.1.5 | 0 | 0 | #REF! | 21 | #REF! | #REF! | 2 |  |  |  | #REF! | #REF! | #REF! | M1_M212VD_ | D.1.5_M1_9_ | D.1.5_ | #REF! | #REF! | 0 | #REF! | #REF! | #REF! | #REF!
183 | D.1.5 | 210111136R00 | Zásuvka průmyslová IP 44 3P+N+PE 16 A | kus | #REF! | #REF! | #REF! | #REF! | #REF! | #REF! | 0 | #REF! | RTS II / 2019 | 0 |  | 0 | 0 | 0 | 0 | #REF! | #REF! | 0 | D.1.5 | 0 | 0 | #REF! | 21 | #REF! | #REF! | 2 |  |  |  | #REF! | #REF! | #REF! | M1_M212VD_ | D.1.5_M1_9_ | D.1.5_ | #REF! | #REF! | 0 | #REF! | #REF! | #REF! | #REF!
184 | D.1.5 | 210201528R00 | Svítidlo LED světlomet venkovní | kus | #REF! | #REF! | #REF! | #REF! | #REF! | #REF! | 0 | #REF! | RTS II / 2019 | 0 |  | 0 | 0 | 0 | 0 | #REF! | #REF! | 0 | D.1.5 | 0 | 0 | #REF! | 21 | #REF! | #REF! | 2 |  |  |  | #REF! | #REF! | #REF! | M1_M212VD_ | D.1.5_M1_9_ | D.1.5_ | #REF! | #REF! | 0 | #REF! | #REF! | #REF! | #REF!
185 | D.1.5 | 345512030000 | Zásuvka 400V/16A | kus | #REF! | #REF! | #REF! | #REF! | #REF! | #REF! | 0 | #REF! | RTS II / 2019 | 0 |  | #REF! | #REF! | 0 | 0 | 0 | 0 | 0 | D.1.5 | 0 | 0 | #REF! | 21 | #REF! | #REF! | 1 |  |  |  | #REF! | #REF! | #REF! | M1_M212VD_ | D.1.5_M1_9_ | D.1.5_ | #REF! | #REF! | 56 | #REF! | #REF! | #REF! | #REF!
186 | D.1.5 | 210111080RT222 | Zásuvkový modul do nábytku | kus | #REF! | #REF! | #REF! | #REF! | #REF! | #REF! | 4e-05 | #REF! | RTS II / 2019 | 0 |  | 0 | 0 | 0 | 0 | #REF! | #REF! | 0 | D.1.5 | 0 | 0 | #REF! | 21 | #REF! | #REF! | 2 |  |  |  | #REF! | #REF! | #REF! | M1_M212VD_ | D.1.5_M1_9_ | D.1.5_ | #REF! | #REF! | 0 | #REF! | #REF! | #REF! | #REF!
187 | D.1.5 | 210100060R00 | Ukončení vodičů v krabici + zapoj. do 2,5 mm2 | kus | #REF! | #REF! | #REF! | #REF! | #REF! | #REF! | 0 | #REF! | RTS II / 2019 | 0 |  | 0 | 0 | 0 | 0 | #REF! | #REF! | 0 | D.1.5 | 0 | 0 | #REF! | 21 | #REF! | #REF! | 2 |  |  |  | #REF! | #REF! | #REF! | M1_M212VD_ | D.1.5_M1_9_ | D.1.5_ | #REF! | #REF! | 0 | #REF! | #REF! | #REF! | #REF!
188 | D.1.5 | 222730011R00 | Montáž rámečků | kus | #REF! | #REF! | #REF! | #REF! | #REF! | #REF! | 0 | #REF! | RTS II / 2019 | 0 |  | 0 | 0 | 0 | 0 | #REF! | #REF! | 0 | D.1.5 | 0 | 0 | #REF! | 21 | #REF! | #REF! | 2 |  |  |  | #REF! | #REF! | #REF! | M1_M212VD_ | D.1.5_M1_9_ | D.1.5_ | #REF! | #REF! | 0 | #REF! | #REF! | #REF! | #REF!
189 | D.1.5 | 34536700 | Rámeček pro spínače a zásuvky jednonásobný | kus | #REF! | #REF! | #REF! | #REF! | #REF! | #REF! | 5e-05 | #REF! | RTS II / 2019 | 0 |  | #REF! | #REF! | 0 | 0 | 0 | 0 | 0 | D.1.5 | 0 | 0 | #REF! | 21 | #REF! | #REF! | 1 |  |  |  | #REF! | #REF! | #REF! | M1_M212VD_ | D.1.5_M1_9_ | D.1.5_ | #REF! | #REF! | 68 | #REF! | #REF! | #REF! | #REF!
190 | D.1.5 | 34536705 | Rámeček pro spínače a zásuvky dvounásobný | kus | #REF! | #REF! | #REF! | #REF! | #REF! | #REF! | 0 | #REF! | RTS II / 2019 | 0 |  | #REF! | #REF! | 0 | 0 | 0 | 0 | 0 | D.1.5 | 0 | 0 | #REF! | 21 | #REF! | #REF! | 1 |  |  |  | #REF! | #REF! | #REF! | M1_M212VD_ | D.1.5_M1_9_ | D.1.5_ | #REF! | #REF! | 68 | #REF! | #REF! | #REF! | #REF!
191 | D.1.5 | 34536710 | Rámeček pro spínače a zásuvky trojnásobný | kus | #REF! | #REF! | #REF! | #REF! | #REF! | #REF! | 0 | #REF! | RTS II / 2019 | 0 |  | #REF! | #REF! | 0 | 0 | 0 | 0 | 0 | D.1.5 | 0 | 0 | #REF! | 21 | #REF! | #REF! | 1 |  |  |  | #REF! | #REF! | #REF! | M1_M212VD_ | D.1.5_M1_9_ | D.1.5_ | #REF! | #REF! | 67 | #REF! | #REF! | #REF! | #REF!
192 | D.1.5 | 34536712 | Rámeček pro spínače a zásuvky čtyřnásobný | kus | #REF! | #REF! | #REF! | #REF! | #REF! | #REF! | 0 | #REF! | RTS II / 2019 | 0 |  | #REF! | #REF! | 0 | 0 | 0 | 0 | 0 | D.1.5 | 0 | 0 | #REF! | 21 | #REF! | #REF! | 1 |  |  |  | #REF! | #REF! | #REF! | M1_M212VD_ | D.1.5_M1_9_ | D.1.5_ | #REF! | #REF! | 67 | #REF! | #REF! | #REF! | #REF!
193 | D.1.5 | 34536715 | Rámeček pro spínače a zásuvky pětinásobný | kus | #REF! | #REF! | #REF! | #REF! | #REF! | #REF! | 0 | #REF! | RTS II / 2019 | 0 |  | #REF! | #REF! | 0 | 0 | 0 | 0 | 0 | D.1.5 | 0 | 0 | #REF! | 21 | #REF! | #REF! | 1 |  |  |  | #REF! | #REF! | #REF! | M1_M212VD_ | D.1.5_M1_9_ | D.1.5_ | #REF! | #REF! | 67 | #REF! | #REF! | #REF! | #REF!
194 | D.1.5 | 222290007R00 | Zásuvka 2xRJ45 UTP kat.6 pod omítku | kus | #REF! | #REF! | #REF! | #REF! | #REF! | #REF! | 0 | #REF! | RTS II / 2019 | 0 |  | 0 | 0 | 0 | 0 | #REF! | #REF! | 0 | D.1.5 | 0 | 0 | #REF! | 21 | #REF! | #REF! | 2 |  |  |  | #REF! | #REF! | #REF! | M1_M212VD_ | D.1.5_M1_9_ | D.1.5_ | #REF! | #REF! | 0 | #REF! | #REF! | #REF! | #REF!
195 | D.1.5 | 371202013 | Zásuvka datová CAT6A 2xRJ45 | kus | #REF! | #REF! | #REF! | #REF! | #REF! | #REF! | 0 | #REF! | RTS II / 2019 | 0 |  | #REF! | #REF! | 0 | 0 | 0 | 0 | 0 | D.1.5 | 0 | 0 | #REF! | 21 | #REF! | #REF! | 1 |  |  |  | #REF! | #REF! | #REF! | M1_M212VD_ | D.1.5_M1_9_ | D.1.5_ | #REF! | #REF! | 0 | #REF! | #REF! | #REF! | #REF!
| D.1.5 | M210VD | Osvětlení |  |  |  | #REF! | #REF! | #REF! | #REF! |  | #REF! | [10 empty] | D.1.5 | [7 empty] | 0 | 0 | #REF!
196 | D.1.5 | 210201211R00 | Svítidlo zářivkové přisazené, 1 zdroj | kus | 14 | 0 | 0 | 0 | 0 | #REF! | 0 | 0 | RTS II / 2019 | 0 |  | 0 | 0 | 0 | 0 | 0 | 0 | 0 | D.1.5 | 0 | 0 | 0 | 21 | 0 | 0 | 2 |  |  |  | 0 | 0 | 0 | M1_M210VD_ | D.1.5_M1_9_ | D.1.5_ | 0 | 0 | 0 | 0 | 0 | 0 | 0
197 | D.1.5 | 1113VD | A - Svítidlo LED 2,4ft 6400lm/840 IP54 | ks | 14 | 0 | 0 | 0 | 0 | #REF! | 0 | 0 |  | 0 |  | 0 | 0 | 0 | 0 | 0 | 0 | 0 | D.1.5 | 0 | 0 | 0 | 21 | 0 | 0 | 1 |  |  |  | 0 | 0 | 0 | M1_M210VD_ | D.1.5_M1_9_ | D.1.5_ | 0 | 0 | 0 | 0 | 0 | 0 | 0
198 | D.1.5 | 210200271R00 | Svítidlo LED stěnové, stropní - přisazené, 1 zdroj | kus | 9 | 0 | 0 | 0 | 0 | #REF! | 0 | 0 | RTS II / 2019 | 0 |  | 0 | 0 | 0 | 0 | 0 | 0 | 0 | D.1.5 | 0 | 0 | 0 | 21 | 0 | 0 | 2 |  |  |  | 0 | 0 | 0 | M1_M210VD_ | D.1.5_M1_9_ | D.1.5_ | 0 | 0 | 0 | 0 | 0 | 0 | 0
199 | D.1.5 | 11117VD | M - LED nouzové svítidlo přisazené IP65 4W / 3 hodiny | ks | 9 | 0 | 0 | 0 | 0 | #REF! | 0 | 0 |  | 0 |  | 0 | 0 | 0 | 0 | 0 | 0 | 0 | D.1.5 | 0 | 0 | 0 | 21 | 0 | 0 | 1 |  |  |  | 0 | 0 | 0 | M1_M210VD_ | D.1.5_M1_9_ | D.1.5_ | 0 | 0 | 0 | 0 | 0 | 0 | 0
200 | D.1.5 | 11111VD | N - LED Venkovní nástěnné svítidlo LED/20W/230V 6400K IP65 černá | ks | #REF! | #REF! | #REF! | #REF! | #REF! | #REF! | 0 | #REF! |  | 0 |  | #REF! | #REF! | 0 | 0 | 0 | 0 | 0 | D.1.5 | 0 | 0 | #REF! | 21 | #REF! | #REF! | 1 |  |  |  | #REF! | #REF! | #REF! | M1_M210VD_ | D.1.5_M1_9_ | D.1.5_ | #REF! | #REF! | 0 | #REF! | #REF! | #REF! | #REF!
201 | D.1.5 | 210200251R00 | Svítidlo LED stropní/nástěnné 1 zdroj | kus | #REF! | #REF! | #REF! | #REF! | #REF! | #REF! | 0 | #REF! | RTS II / 2019 | 0 |  | 0 | 0 | 0 | 0 | #REF! | #REF! | 0 | D.1.5 | 0 | 0 | #REF! | 21 | #REF! | #REF! | 2 |  |  |  | #REF! | #REF! | #REF! | M1_M210VD_ | D.1.5_M1_9_ | D.1.5_ | #REF! | #REF! | 0 | #REF! | #REF! | #REF! | #REF!
202 | D.1.5 | 363004VD | B - Podhledové vestavné svítidlo stropní kruh 215MM 25W 4000K | ks | #REF! | #REF! | #REF! | #REF! | #REF! | #REF! | 0 | #REF! | RTS II / 2019 | 0 |  | #REF! | #REF! | 0 | 0 | 0 | 0 | 0 | D.1.5 | 0 | 0 | #REF! | 21 | #REF! | #REF! | 1 |  |  |  | #REF! | #REF! | #REF! | M1_M210VD_ | D.1.5_M1_9_ | D.1.5_ | #REF! | #REF! | 0 | #REF! | #REF! | #REF! | #REF!
203 | D.1.5 | 210200271R00 | Svítidlo LED stěnové, stropní - přisazené, 1 zdroj | kus | #REF! | #REF! | #REF! | #REF! | #REF! | #REF! | 0 | #REF! | RTS II / 2019 | 0 |  | 0 | 0 | 0 | 0 | #REF! | #REF! | 0 | D.1.5 | 0 | 0 | #REF! | 21 | #REF! | #REF! | 2 |  |  |  | #REF! | #REF! | #REF! | M1_M210VD_ | D.1.5_M1_9_ | D.1.5_ | #REF! | #REF! | 0 | #REF! | #REF! | #REF! | #REF!
204 | D.1.5 | 363002VD | C - LED Koupelnové osvětlení zrcadla LED/5,5W/230V IP23 | ks | #REF! | #REF! | #REF! | #REF! | #REF! | #REF! | 0 | #REF! |  | 0 |  | #REF! | #REF! | 0 | 0 | 0 | 0 | 0 | D.1.5 | 0 | 0 | #REF! | 21 | #REF! | #REF! | 1 |  |  |  | #REF! | #REF! | #REF! | M1_M210VD_ | D.1.5_M1_9_ | D.1.5_ | #REF! | #REF! | 0 | #REF! | #REF! | #REF! | #REF!
205 | D.1.5 | 363002VD | D - Stmívatelné podlinkové svítidlo se senzorem LED/20W/230V 4000K IP40 | ks | 1 | 0 | 0 | 0 | 0 | #REF! | 0 | 0 |  | 0 |  | 0 | 0 | 0 | 0 | 0 | 0 | 0 | D.1.5 | 0 | 0 | 0 | 21 | 0 | 0 | 1 |  |  |  | 0 | 0 | 0 | M1_M210VD_ | D.1.5_M1_9_ | D.1.5_ | 0 | 0 | 0 | 0 | 0 | 0 | 0
206 | D.1.5 | 2101VD | Demontáž stávajícího osvětlení | ks | 25 | 0 | 0 | 0 | 0 | #REF! | 0 | 0 |  | 0 |  | 0 | 0 | 0 | 0 | 0 | 0 | 0 | D.1.5 | 0 | 0 | 0 | 21 | 0 | 0 | 2 |  |  |  | 0 | 0 | 0 | M1_M210VD_ | D.1.5_M1_9_ | D.1.5_ | 0 | 0 | 0 | 0 | 0 | 0 | 0
207 | D.1.5 | 2102VD | Opětovná montáž stávajícího osvětlení | ks | #REF! | #REF! | #REF! | #REF! | #REF! | #REF! | 0 | #REF! |  | 0 |  | 0 | 0 | 0 | 0 | #REF! | #REF! | 0 | D.1.5 | 0 | 0 | #REF! | 21 | #REF! | #REF! | 2 |  |  |  | #REF! | #REF! | #REF! | M1_M210VD_ | D.1.5_M1_9_ | D.1.5_ | #REF! | #REF! | 0 | #REF! | #REF! | #REF! | #REF!
| D.1.5 | M22 | Montáže sdělovací a zabezpečovací techniky |  |  |  | #REF! | #REF! | #REF! | #REF! |  | #REF! | [10 empty] | D.1.5 | [7 empty] | 0 | 0 | #REF!
208 | D.1.5 | 222731201R00 | Vnitřní IP dome kamera na úchytné body Vč. zapojení, nastavení a přezkoušení funkce. | kus | #REF! | #REF! | #REF! | #REF! | #REF! | #REF! | 0 | #REF! | RTS II / 2019 | 0 |  | 0 | 0 | 0 | 0 | #REF! | #REF! | 0 | D.1.5 | 0 | 0 | #REF! | 21 | #REF! | #REF! | 2 |  |  |  | #REF! | #REF! | #REF! | M1_M22_ | D.1.5_M1_9_ | D.1.5_ | #REF! | #REF! | 0 | #REF! | #REF! | #REF! | #REF!
209 | D.1.5 | 364008VD | Kamera IP (2.8mm) (0109-515) - 6MPix, IP dome kamera; 2,8mm; WDR; EXIR 30m; H265+ | ks | #REF! | #REF! | #REF! | #REF! | #REF! | #REF! | 0 | #REF! |  | 0 |  | #REF! | #REF! | 0 | 0 | 0 | 0 | 0 | D.1.5 | 0 | 0 | #REF! | 21 | #REF! | #REF! | 1 |  |  |  | #REF! | #REF! | #REF! | M1_M22_ | D.1.5_M1_9_ | D.1.5_ | #REF! | #REF! | 0 | #REF! | #REF! | #REF! | #REF!
210 | D.1.5 | 222731206R00 | Venkovní IP kompakt.kamera na úchytné body | kus | #REF! | #REF! | #REF! | #REF! | #REF! | #REF! | 0 | #REF! | RTS II / 2019 | 0 |  | 0 | 0 | 0 | 0 | #REF! | #REF! | 0 | D.1.5 | 0 | 0 | #REF! | 21 | #REF! | #REF! | 2 |  |  |  | #REF! | #REF! | #REF! | M1_M22_ | D.1.5_M1_9_ | D.1.5_ | #REF! | #REF! | 0 | #REF! | #REF! | #REF! | #REF!
211 | D.1.5 | 364008VD | Kamera IP venkovní(2.8mm) (0109-515) - 6MPix, IP dome kamera; 2,8mm; WDR; EXIR 30m; H265+ | ks | #REF! | #REF! | #REF! | #REF! | #REF! | #REF! | 0 | #REF! |  | 0 |  | #REF! | #REF! | 0 | 0 | 0 | 0 | 0 | D.1.5 | 0 | 0 | #REF! | 21 | #REF! | #REF! | 1 |  |  |  | #REF! | #REF! | #REF! | M1_M22_ | D.1.5_M1_9_ | D.1.5_ | #REF! | #REF! | 0 | #REF! | #REF! | #REF! | #REF!
212 | D.1.5 | 222731261R00 | IP videorekordér do 8 kanálů | kus | #REF! | #REF! | #REF! | #REF! | #REF! | #REF! | 0 | #REF! | RTS II / 2019 | 0 |  | 0 | 0 | 0 | 0 | #REF! | #REF! | 0 | D.1.5 | 0 | 0 | #REF! | 21 | #REF! | #REF! | 2 |  |  |  | #REF! | #REF! | #REF! | M1_M22_ | D.1.5_M1_9_ | D.1.5_ | #REF! | #REF! | 0 | #REF! | #REF! | #REF! | #REF!
213 | D.1.5 | 364009VD | NVR - 32CH, 8 Mpx, 2xHDD, 256Mb/160Mb H.265+, 4K, Alarm | ks | #REF! | #REF! | #REF! | #REF! | #REF! | #REF! | 0 | #REF! |  | 0 |  | #REF! | #REF! | 0 | 0 | 0 | 0 | 0 | D.1.5 | 0 | 0 | #REF! | 21 | #REF! | #REF! | 1 |  |  |  | #REF! | #REF! | #REF! | M1_M22_ | D.1.5_M1_9_ | D.1.5_ | #REF! | #REF! | 0 | #REF! | #REF! | #REF! | #REF!
214 | D.1.5 | 364010VD | Pevný disk 3,5", SATA III,rychlost přenosu 256 MB/s, cache 256 MB, 720 | ks | #REF! | #REF! | #REF! | #REF! | #REF! | #REF! | 0 | #REF! |  | 0 |  | #REF! | #REF! | 0 | 0 | 0 | 0 | 0 | D.1.5 | 0 | 0 | #REF! | 21 | #REF! | #REF! | 1 |  |  |  | #REF! | #REF! | #REF! | M1_M22_ | D.1.5_M1_9_ | D.1.5_ | #REF! | #REF! | 0 | #REF! | #REF! | #REF! | #REF!
215 | D.1.5 | 222325004R00 | Stropní detektor na předem připravené úchytné body | kus | #REF! | #REF! | #REF! | #REF! | #REF! | #REF! | 0 | #REF! | RTS II / 2019 | 0 |  | 0 | 0 | 0 | 0 | #REF! | #REF! | 0 | D.1.5 | 0 | 0 | #REF! | 21 | #REF! | #REF! | 2 |  |  |  | #REF! | #REF! | #REF! | M1_M22_ | D.1.5_M1_9_ | D.1.5_ | #REF! | #REF! | 0 | #REF! | #REF! | #REF! | #REF!
216 | D.1.5 | 371661030 | Detektor Opticko-kouřový | kus | #REF! | #REF! | #REF! | #REF! | #REF! | #REF! | 0 | #REF! | RTS II / 2019 | 0 |  | #REF! | #REF! | 0 | 0 | 0 | 0 | 0 | D.1.5 | 0 | 0 | #REF! | 21 | #REF! | #REF! | 1 |  |  |  | #REF! | #REF! | #REF! | M1_M22_ | D.1.5_M1_9_ | D.1.5_ | #REF! | #REF! | 0 | #REF! | #REF! | #REF! | #REF!
217 | D.1.5 | 222325001R00 | Detektor PIR na předem připravené úchytné body | kus | 7 | 0 | 0 | 0 | 0 | #REF! | 0 | 0 | RTS II / 2019 | 0 |  | 0 | 0 | 0 | 0 | 0 | 0 | 0 | D.1.5 | 0 | 0 | 0 | 21 | 0 | 0 | 2 |  |  |  | 0 | 0 | 0 | M1_M22_ | D.1.5_M1_9_ | D.1.5_ | 0 | 0 | 0 | 0 | 0 | 0 | 0
218 | D.1.5 | 371202510 | PIR stropní | kus | #REF! | #REF! | #REF! | #REF! | #REF! | #REF! | 0 | #REF! | RTS II / 2019 | 0 |  | #REF! | #REF! | 0 | 0 | 0 | 0 | 0 | D.1.5 | 0 | 0 | #REF! | 21 | #REF! | #REF! | 1 |  |  |  | #REF! | #REF! | #REF! | M1_M22_ | D.1.5_M1_9_ | D.1.5_ | #REF! | #REF! | 0 | #REF! | #REF! | #REF! | #REF!
219 | D.1.5 | 222260403R00 | Nástěnný 19" rozvaděč 13U-18U hl.do 450 mm | kus | #REF! | #REF! | #REF! | #REF! | #REF! | #REF! | 0 | #REF! | RTS II / 2019 | 0 |  | 0 | 0 | 0 | 0 | #REF! | #REF! | 0 | D.1.5 | 0 | 0 | #REF! | 21 | #REF! | #REF! | 2 |  |  |  | #REF! | #REF! | #REF! | M1_M22_ | D.1.5_M1_9_ | D.1.5_ | #REF! | #REF! | 0 | #REF! | #REF! | #REF! | #REF!
220 | D.1.5 | 357311024 | Rozvaděč nástěnný 19",výška 15U | kus | #REF! | #REF! | #REF! | #REF! | #REF! | #REF! | 0.024 | #REF! | RTS II / 2019 | 0 |  | #REF! | #REF! | 0 | 0 | 0 | 0 | 0 | D.1.5 | 0 | 0 | #REF! | 21 | #REF! | #REF! | 1 |  |  |  | #REF! | #REF! | #REF! | M1_M22_ | D.1.5_M1_9_ | D.1.5_ | #REF! | #REF! | 0 | #REF! | #REF! | #REF! | #REF!
221 | D.1.5 | 222411001R00 | Záložní zdroj UPS do 1500VA | kus | #REF! | #REF! | #REF! | #REF! | #REF! | #REF! | 0 | #REF! | RTS II / 2019 | 0 |  | 0 | 0 | 0 | 0 | #REF! | #REF! | 0 | D.1.5 | 0 | 0 | #REF! | 21 | #REF! | #REF! | 2 |  |  |  | #REF! | #REF! | #REF! | M1_M22_ | D.1.5_M1_9_ | D.1.5_ | #REF! | #REF! | 0 | #REF! | #REF! | #REF! | #REF!
222 | D.1.5 | 371205510 | Záložní zdroj UPS 1500 VA | kus | #REF! | #REF! | #REF! | #REF! | #REF! | #REF! | 0.006 | #REF! | RTS II / 2019 | 0 |  | #REF! | #REF! | 0 | 0 | 0 | 0 | 0 | D.1.5 | 0 | 0 | #REF! | 21 | #REF! | #REF! | 1 |  |  |  | #REF! | #REF! | #REF! | M1_M22_ | D.1.5_M1_9_ | D.1.5_ | #REF! | #REF! | 0 | #REF! | #REF! | #REF! | #REF!
223 | D.1.5 | 222290971R00 | Patch panel montáž | kus | #REF! | #REF! | #REF! | #REF! | #REF! | #REF! | 0 | #REF! | RTS II / 2019 | 0 |  | 0 | 0 | 0 | 0 | #REF! | #REF! | 0 | D.1.5 | 0 | 0 | #REF! | 21 | #REF! | #REF! | 2 |  |  |  | #REF! | #REF! | #REF! | M1_M22_ | D.1.5_M1_9_ | D.1.5_ | #REF! | #REF! | 0 | #REF! | #REF! | #REF! | #REF!
224 | D.1.5 | 371201010 | Modulární patchpanel 19" neosazený 10G 24portů pro CAT6A | kus | #REF! | #REF! | #REF! | #REF! | #REF! | #REF! | 0.0012 | #REF! | RTS II / 2019 | 0 |  | #REF! | #REF! | 0 | 0 | 0 | 0 | 0 | D.1.5 | 0 | 0 | #REF! | 21 | #REF! | #REF! | 1 |  |  |  | #REF! | #REF! | #REF! | M1_M22_ | D.1.5_M1_9_ | D.1.5_ | #REF! | #REF! | 0 | #REF! | #REF! | #REF! | #REF!
225 | D.1.5 | 371205022 | 10G keystone CAT6A STP RJ45 samořezný | kus | #REF! | #REF! | #REF! | #REF! | #REF! | #REF! | 0 | #REF! | RTS II / 2019 | 0 |  | #REF! | #REF! | 0 | 0 | 0 | 0 | 0 | D.1.5 | 0 | 0 | #REF! | 21 | #REF! | #REF! | 1 |  |  |  | #REF! | #REF! | #REF! | M1_M22_ | D.1.5_M1_9_ | D.1.5_ | #REF! | #REF! | 0 | #REF! | #REF! | #REF! | #REF!
226 | D.1.5 | 222293001R00 | Zapojení datového kabelu do patch panelu | kus | #REF! | #REF! | #REF! | #REF! | #REF! | #REF! | 0 | #REF! | RTS II / 2019 | 0 |  | 0 | 0 | 0 | 0 | #REF! | #REF! | 0 | D.1.5 | 0 | 0 | #REF! | 21 | #REF! | #REF! | 2 |  |  |  | #REF! | #REF! | #REF! | M1_M22_ | D.1.5_M1_9_ | D.1.5_ | #REF! | #REF! | 0 | #REF! | #REF! | #REF! | #REF!
227 | D.1.5 | 364011VD | Switch 48x 10/100/1000, PoE | ks | #REF! | #REF! | #REF! | #REF! | #REF! | #REF! | 0 | #REF! |  | 0 |  | #REF! | #REF! | 0 | 0 | 0 | 0 | 0 | D.1.5 | 0 | 0 | #REF! | 21 | #REF! | #REF! | 1 |  |  |  | #REF! | #REF! | #REF! | M1_M22_ | D.1.5_M1_9_ | D.1.5_ | #REF! | #REF! | 0 | #REF! | #REF! | #REF! | #REF!
228 | D.1.5 | 220890202R00 | Revize rozvodnic včetně protokolu | h | 10 | 0 | 0 | 0 | 0 | #REF! | 0 | 0 | RTS II / 2019 | 0 |  | 0 | 0 | 0 | 0 | 0 | 0 | 0 | D.1.5 | 0 | 0 | 0 | 21 | 0 | 0 | 2 |  |  |  | 0 | 0 | 0 | M1_M22_ | D.1.5_M1_9_ | D.1.5_ | 0 | 0 | 0 | 0 | 0 | 0 | 0
229 | D.1.5 | 222323324R00 | Tlač.tablo s klávesnicí, čtečkou a kamerou do zdi | kus | #REF! | #REF! | #REF! | #REF! | #REF! | #REF! | 0 | #REF! | RTS II / 2019 | 0 |  | 0 | 0 | 0 | 0 | #REF! | #REF! | 0 | D.1.5 | 0 | 0 | #REF! | 21 | #REF! | #REF! | 2 |  |  |  | #REF! | #REF! | #REF! | M1_M22_ | D.1.5_M1_9_ | D.1.5_ | #REF! | #REF! | 0 | #REF! | #REF! | #REF! | #REF!
230 | D.1.5 | 38227332 | Tablo tlačítkové tl. 4 | kus | #REF! | #REF! | #REF! | #REF! | #REF! | #REF! | 0.0004 | #REF! | RTS II / 2019 | 0 |  | #REF! | #REF! | 0 | 0 | 0 | 0 | 0 | D.1.5 | 0 | 0 | #REF! | 21 | #REF! | #REF! | 1 |  |  |  | #REF! | #REF! | #REF! | M1_M22_ | D.1.5_M1_9_ | D.1.5_ | #REF! | #REF! | 0 | #REF! | #REF! | #REF! | #REF!
231 | D.1.5 | 38229512 | Tablo tlačítkové tl.10 | kus | #REF! | #REF! | #REF! | #REF! | #REF! | #REF! | 0.00135 | #REF! | RTS II / 2019 | 0 |  | #REF! | #REF! | 0 | 0 | 0 | 0 | 0 | D.1.5 | 0 | 0 | #REF! | 21 | #REF! | #REF! | 1 |  |  |  | #REF! | #REF! | #REF! | M1_M22_ | D.1.5_M1_9_ | D.1.5_ | #REF! | #REF! | 0 | #REF! | #REF! | #REF! | #REF!
232 | D.1.5 | 222323301R00 | Domácí telefon digitální, na úchyt.body | kus | #REF! | #REF! | #REF! | #REF! | #REF! | #REF! | 0 | #REF! | RTS II / 2019 | 0 |  | 0 | 0 | 0 | 0 | #REF! | #REF! | 0 | D.1.5 | 0 | 0 | #REF! | 21 | #REF! | #REF! | 2 |  |  |  | #REF! | #REF! | #REF! | M1_M22_ | D.1.5_M1_9_ | D.1.5_ | #REF! | #REF! | 0 | #REF! | #REF! | #REF! | #REF!
233 | D.1.5 | 38226868 | Telefon domácí | kus | #REF! | #REF! | #REF! | #REF! | #REF! | #REF! | 0.0004 | #REF! | RTS II / 2019 | 0 |  | #REF! | #REF! | 0 | 0 | 0 | 0 | 0 | D.1.5 | 0 | 0 | #REF! | 21 | #REF! | #REF! | 1 |  |  |  | #REF! | #REF! | #REF! | M1_M22_ | D.1.5_M1_9_ | D.1.5_ | #REF! | #REF! | 0 | #REF! | #REF! | #REF! | #REF!
234 | D.1.5 | 38226868IP | IP Telefon Stolní s funkcí vrátného | kus | #REF! | #REF! | #REF! | #REF! | #REF! | #REF! | 0.0004 | #REF! | RTS II / 2019 | 0 |  | #REF! | #REF! | 0 | 0 | 0 | 0 | 0 | D.1.5 | 0 | 0 | #REF! | 21 | #REF! | #REF! | 1 |  |  |  | #REF! | #REF! | #REF! | M1_M22_ | D.1.5_M1_9_ | D.1.5_ | #REF! | #REF! | 0 | #REF! | #REF! | #REF! | #REF!
235 | D.1.5 | 213VD | Oživení IP ústředny | h | #REF! | #REF! | #REF! | #REF! | #REF! | #REF! | 0 | #REF! |  | 0 |  | 0 | 0 | 0 | 0 | #REF! | #REF! | 0 | D.1.5 | 0 | 0 | #REF! | 21 | #REF! | #REF! | 2 |  |  |  | #REF! | #REF! | #REF! | M1_M22_ | D.1.5_M1_9_ | D.1.5_ | #REF! | #REF! | 0 | #REF! | #REF! | #REF! | #REF!
236 | D.1.5 | 371205010IP | Telefonní IP ústředna | kus | #REF! | #REF! | #REF! | #REF! | #REF! | #REF! | 0.0072 | #REF! | RTS II / 2019 | 0 |  | #REF! | #REF! | 0 | 0 | 0 | 0 | 0 | D.1.5 | 0 | 0 | #REF! | 21 | #REF! | #REF! | 1 |  |  |  | #REF! | #REF! | #REF! | M1_M22_ | D.1.5_M1_9_ | D.1.5_ | #REF! | #REF! | 0 | #REF! | #REF! | #REF! | #REF!
| VORN |  | Vedlejší a ostatní rozpočtové náklady |  |  |  | 0 | 0 | 0 | #REF! |  | 0
| VORN |  | Montáže |  |  |  | 0 | 0 | 0 | #REF! |  | 0
| VORN | M | Montážní přirážky |  |  |  | 0 | 0 | 0 | #REF! |  | 0 | [10 empty] | VORN | [7 empty] | 0 | 0 | 0
237 | VORN | 220890084R00 | Účast projektanta na stavbě | h | 2 | 0 | 0 | 0 | 0 | #REF! | 0 | 0 | RTS II / 2019 | 0 |  | 0 | 0 | 0 | 0 | 0 | 0 | 0 | VORN | 0 | 0 | 0 | 21 | 0 | 0 | 2 |  |  |  | 0 | 0 | 0 | M1_M_ | VORN_M1_9_ | VORN_ | 0 | 0 | 0 | 0 | 0 | 0 | 0
238 | VORN | 110 R00 | Mimostaveništní doprava mimostaveništní doprava (vč. DIO -zpracování a projednání, řízení dopravy apod.) | % | 2.5 | 0 | 0 | 0 | 0 | #REF! | 0 | 0 | RTS II / 2019 | 0 |  | 0 | 0 | 0 | 0 | 0 | 0 | 0 | VORN | 0 | 0 | 0 | 21 | 0 | 0 | 2 |  |  |  | 0 | 0 | 0 | M1_M_ | VORN_M1_9_ | VORN_ | 0 | 0 | 0 | 0 | 0 | 0 | 0
239 | VORN | 201 R00 | Kompletační činnost a Koordinační činnost s přímými dodavateli (interiér apod.) - 1% z celého rozpočtu elektro | % | 2.5 | 0 | 0 | 0 | 0 | #REF! | 0 | 0 | RTS II / 2019 | 0 |  | 0 | 0 | 0 | 0 | 0 | 0 | 0 | VORN | 0 | 0 | 0 | 21 | 0 | 0 | 2 |  |  |  | 0 | 0 | 0 | M1_M_ | VORN_M1_9_ | VORN_ | 0 | 0 | 0 | 0 | 0 | 0 | 0
[7 empty] | Celkem: |  | #REF!
Poznámka: