## Rekapitulace stavby
Export Komplet | [24 empty] | VZ | 2.0 | ZAMOK |  |  |  |  | False | False | {23acd5cc-0f9f-4b99-805d-80a54acf97b9}
[31 empty] | 0,01 | 21
[31 empty] | 0,01 | 15
|  | REKAPITULACE STAVBY | [15 empty] | v --- níže se nacházejí doplnkové a pomocné údaje k sestavám --- v | [11 empty] | Návod na vyplnění | 0,001
|  | Kód: |  |  |  |  | 202101 | [22 empty] | Měnit lze pouze buňky se žlutým podbarvením! 1) v Rekapitulaci stavby vyplňte údaje o Uchazeči (přenesou se do ostatních sestav i v jiných listech) 2) na vybraných listech vyplňte v sestavě Soupis prací ceny u položek | 0,01
|  | Stavba: |  |  |  |  | Výstavba haly na sůl a inert SÚS Moravská Třebová | [23 empty] | 0,01
|  | KSO: | [11 empty] | CC-CZ: | [16 empty] | 0,01
|  | Místo: | [11 empty] | Datum: |  | 1. 1. 2021 | [14 empty] | 0,01
0,01
|  | Zadavatel: | [11 empty] | IČ: | [16 empty] | 0,01
[14 empty] | DIČ: | [16 empty] | 0,01
0,01
|  | Uchazeč: | [11 empty] | IČ: |  | Vyplň údaj | [14 empty] | 0,01
|  |  | Vyplň údaj | [10 empty] | DIČ: |  | Vyplň údaj | [14 empty] | 0,01
False
|  | Projektant: | [11 empty] | IČ: |  | 27492851 | [14 empty] | False
|  |  | APOLO CZ s.r.o. | [10 empty] | DIČ: |  | CZ27492851 | [14 empty] | True
0,01
|  | Zpracovatel: | [11 empty] | IČ: | [16 empty] | 0,01
|  |  | Ing. Jiří Pitra | [10 empty] | DIČ: | [16 empty] | False
Poznámka:
Soupis prací je sestaven s využitím Cenové soustavy ÚRS. Položky, které pochází z této cenové soustavy, jsou ve sloupci 'Cenová soustava' označeny popisem 'CS ÚRS' a úrovní příslušného kalendářního pololetí. Veškeré další informace vymezující popis a podmínky použití těchto položek z Cenové soustavy, které nejsou uvedeny přímo v soupisu prací, jsou neomezeně dálkově k dispozici na https://podminky.urs.cz. Popisy některých ceníkových položek mohou být upřesněny doplněním poznámkou nebo doplněním popisu ve výkazu výměr. Toto upřesnění je nutné zohlednit v ceně těchto položek (nelze ocenit pouze základní ceníkový popis položky!!!). U neceníkových položek (R-položky, položky s neceníkovým číslem nebo položky u kterých je to uvedeno v poznámce) je nutné započítat případný přesun hmot do jejich cen za dodávku a montáž dle pracovního postupu zhotovitele!!! U neceníkových položek bouracích prací je nutné do ceny započítat i cenu za jejich likvidaci dle zvyklostí zhotovitele, není-li uvedeno jinak. Výkaz výměr obsahuje pro manipulaci s vytěženou zeminou nebo vybouranými hmotami položky, které jsou limitovány určitou vzdáleností pro vodorovné přemístění, která vychází z předpokladu projektanta. Skutečné místo pro jejich uložení si zajišťuje uchazeč dle svého technologického plánu a je na uchazeči jaká místa pro uložení zvolí. Do nabídkové ceny musí uchazeč zakalkulovat skutečné náklady podle odvozní vzdálenosti bez ohledu na to, jaká vzdálenost je uvedená v popise položky. Uchazeč (zhotovitel) si jednotkové ceny za položky lešení přizpůsobí vlastnímu způsobu zajištění práce ve výškách. Tím pak odpadnou případné nároky na vícepráce a méněpráce při jiném způsobu zajištění práce ve výškách (plošiny, věže, řadové lešení, atd.). Uchazeč (zhotovitel) si jednotkovou cenu za položku pronájmu přizpůsobí vlastní době použití. Tím pak odpadnou případné nároky na vícepráce a méněpráce při jiné délce pronájmu.
|  | Cena bez DPH | [11 empty] | 0
[8 empty] | Sazba daně |  | Základ daně |  |  |  | Výše daně
|  | DPH |  | základní |  |  |  | 21% |  | 0 |  |  |  | 0
|  |  |  | snížená |  |  |  | 15% |  | 0 |  |  |  | 0
|  |  |  | zákl. přenesená |  |  |  | 21% |  | 0 |  |  |  | 0
|  |  |  | sníž. přenesená |  |  |  | 15% |  | 0 |  |  |  | 0
|  |  |  | nulová |  |  |  | 0% |  | 0 |  |  |  | 0
|  | Cena s DPH | [6 empty] | v |  | CZK |  |  | 0
REKAPITULACE OBJEKTŮ STAVBY A SOUPISŮ PRACÍ
| Kód: | [6 empty] | 202101
| Stavba: | [6 empty] | Výstavba haly na sůl a inert SÚS Moravská Třebová
| Místo: | [11 empty] | Datum: |  | 1. 1. 2021
| Zadavatel: | [11 empty] | Projektant: |  | APOLO CZ s.r.o. |  |  | Informatívní údaje z listů zakázek
| Uchazeč: | [11 empty] | Zpracovatel: |  | Ing. Jiří Pitra
| Kód |  |  |  | Popis | [6 empty] | Cena bez DPH [CZK] |  |  |  | Cena s DPH [CZK] | Typ | z toho Ostat. náklady [CZK] | DPH [CZK] | Normohodiny [h] | DPH základní [CZK] | DPH snížená [CZK] | DPH základní přenesená [CZK] | DPH snížená přenesená [CZK] | Základna DPH základní | Základna DPH snížená | Základna DPH zákl. přenesená | Základna DPH sníž. přenesená | Základna DPH nulová
| Náklady stavby celkem | [10 empty] | 0 |  |  |  | 0 |  | 0 | 0 | 0 | 0 | 0 | 0 | 0 | 0 | 0 | 0 | 0 | 0 |  | D | 0 | ###NOIMPORT### | IMPORT | {23acd5cc-0f9f-4b99-805d-80a54acf97b9} | {00000000-0000-0000-0000-000000000000}
/ |  | D1-00 |  |  |  | Demolice stávající haly na sůl | [5 empty] | 0 |  |  |  | 0 | STA | 0 | 0 | 0 | 0 | 0 | 0 | 0 | 0 | 0 | 0 | 0 | 0 |  |  | 1 |  | IMPORT | {64038852-ffe9-4fa3-83d7-42025b6e3696} | {23acd5cc-0f9f-4b99-805d-80a54acf97b9} | 2
|  | D1-01 |  |  |  | Hala na sůl | [5 empty] | 0 |  |  |  | 0 | STA | 0 | 0 | 0 | 0 | 0 | 0 | 0 | 0 | 0 | 0 | 0 | 0 |  | D | 1 | ###NOIMPORT### | IMPORT | {897edd64-f321-4650-a81d-4111e7fa46ec} | {23acd5cc-0f9f-4b99-805d-80a54acf97b9} | 2
/ |  |  | D1-01-1,2 |  |  |  | Stavební a montážní práce – hala na sůl a solanka |  |  |  |  | 0 |  |  |  | 0 | Soupis | 0 | 0 | 0 | 0 | 0 | 0 | 0 | 0 | 0 | 0 | 0 | 0 |  |  | 2 |  | IMPORT | {a8a85cc8-8841-479d-a734-ec96c062b3c8} | {897edd64-f321-4650-a81d-4111e7fa46ec}
/ |  |  | D1-01-3 |  |  |  | Elektroinstalace |  |  |  |  | 0 |  |  |  | 0 | Soupis | 0 | 0 | 0 | 0 | 0 | 0 | 0 | 0 | 0 | 0 | 0 | 0 |  |  | 2 |  | IMPORT | {5746dfbc-e71f-4e45-94f1-31a24bd40724} | {897edd64-f321-4650-a81d-4111e7fa46ec}
/ |  |  | D1-01-4 |  |  |  | Bleskosvod |  |  |  |  | 0 |  |  |  | 0 | Soupis | 0 | 0 | 0 | 0 | 0 | 0 | 0 | 0 | 0 | 0 | 0 | 0 |  |  | 2 |  | IMPORT | {9b9a9c54-24a7-4a99-9c8e-4b02ea45b9b9} | {897edd64-f321-4650-a81d-4111e7fa46ec}
|  | D1-02 |  |  |  | Sklad inertu | [5 empty] | 0 |  |  |  | 0 | STA | 0 | 0 | 0 | 0 | 0 | 0 | 0 | 0 | 0 | 0 | 0 | 0 |  | D | 1 | ###NOIMPORT### | IMPORT | {09706580-dfd6-4eff-8979-e07fb27b9100} | {23acd5cc-0f9f-4b99-805d-80a54acf97b9} | 2
/ |  |  | D1-02-1 |  |  |  | Stavební a montážní práce |  |  |  |  | 0 |  |  |  | 0 | Soupis | 0 | 0 | 0 | 0 | 0 | 0 | 0 | 0 | 0 | 0 | 0 | 0 |  |  | 2 |  | IMPORT | {26b6951a-d3b5-46d7-86a9-3364ab895d84} | {09706580-dfd6-4eff-8979-e07fb27b9100}
/ |  |  | D1-02-2 |  |  |  | Elektroinstalace |  |  |  |  | 0 |  |  |  | 0 | Soupis | 0 | 0 | 0 | 0 | 0 | 0 | 0 | 0 | 0 | 0 | 0 | 0 |  |  | 2 |  | IMPORT | {7168ee87-f8dc-40b3-bc89-0c0012f81115} | {09706580-dfd6-4eff-8979-e07fb27b9100}
/ |  |  | D1-01-3 |  |  |  | Bleskosvod |  |  |  |  | 0 |  |  |  | 0 | Soupis | 0 | 0 | 0 | 0 | 0 | 0 | 0 | 0 | 0 | 0 | 0 | 0 |  |  | 2 |  | IMPORT | {3522926a-e70b-4c3a-b285-3fc3a78fe1bd} | {09706580-dfd6-4eff-8979-e07fb27b9100}
/ |  | D1-03 |  |  |  | Opěrné stěny | [5 empty] | 0 |  |  |  | 0 | STA | 0 | 0 | 0 | 0 | 0 | 0 | 0 | 0 | 0 | 0 | 0 | 0 |  |  | 1 |  | IMPORT | {dbaf0258-255f-4830-a015-b3bbda8be8fc} | {23acd5cc-0f9f-4b99-805d-80a54acf97b9} | 2
/ |  | D1-04 |  |  |  | Zpevněné plochy - pouze odstranění asfaltu | [5 empty] | 0 |  |  |  | 0 | STA | 0 | 0 | 0 | 0 | 0 | 0 | 0 | 0 | 0 | 0 | 0 | 0 |  |  | 1 |  | IMPORT | {582fa761-75f2-41a4-9eef-3a1208f13572} | {23acd5cc-0f9f-4b99-805d-80a54acf97b9} | 2
|  | D1-05 |  |  |  | Venkovní kanalizace | [5 empty] | 0 |  |  |  | 0 | STA | 0 | 0 | 0 | 0 | 0 | 0 | 0 | 0 | 0 | 0 | 0 | 0 |  | D | 1 | ###NOIMPORT### | IMPORT | {71b8e775-0a86-463e-be0f-35963a4e1ec0} | {23acd5cc-0f9f-4b99-805d-80a54acf97b9} | 2
/ |  |  | D1-05-1 |  |  |  | Stavební a montážní práce - žb deska retenční nádrže |  |  |  |  | 0 |  |  |  | 0 | Soupis | 0 | 0 | 0 | 0 | 0 | 0 | 0 | 0 | 0 | 0 | 0 | 0 |  |  | 2 |  | IMPORT | {35ac2798-c5f6-4913-919e-b5a4f3cb7192} | {71b8e775-0a86-463e-be0f-35963a4e1ec0}
/ |  |  | D1-05-2 |  |  |  | Venkovní kanalizace |  |  |  |  | 0 |  |  |  | 0 | Soupis | 0 | 0 | 0 | 0 | 0 | 0 | 0 | 0 | 0 | 0 | 0 | 0 |  |  | 2 |  | IMPORT | {28aa40a0-650f-437c-8caa-157e6f5e496b} | {71b8e775-0a86-463e-be0f-35963a4e1ec0}
/ |  | D1-06 |  |  |  | Oplocení (demontáž stávajícího vč. likvidace žb opěrky + dopojení nového oplocení na objekt) | [5 empty] | 0 |  |  |  | 0 | STA | 0 | 0 | 0 | 0 | 0 | 0 | 0 | 0 | 0 | 0 | 0 | 0 |  |  | 1 |  | IMPORT | {1be5b96a-574f-47a1-865a-cb1b728efccd} | {23acd5cc-0f9f-4b99-805d-80a54acf97b9} | 2
/ |  | . |  |  |  | VRN | [5 empty] | 0 |  |  |  | 0 | STA | 0 | 0 | 0 | 0 | 0 | 0 | 0 | 0 | 0 | 0 | 0 | 0 |  |  | 1 |  | IMPORT | {57ba1c0a-9d2c-4966-8c05-e68ef1ba8c30} | {23acd5cc-0f9f-4b99-805d-80a54acf97b9} | 2

## D1-00 - Demolice stávajíc...
{64038852-ffe9-4fa3-83d7-42025b6e3696}
2
| KRYCÍ LIST SOUPISU PRACÍ | [7 empty] | v --- níže se nacházejí doplnkové a pomocné údaje k sestavám --- v | [8 empty] | False
Stavba:
Výstavba haly na sůl a inert SÚS Moravská Třebová
Objekt:
D1-00 - Demolice stávající haly na sůl
| KSO: |  |  |  |  | CC-CZ:
| Místo: |  |  |  |  | Datum: | 1. 1. 2021
| Zadavatel: |  |  |  |  | IČ:
DIČ:
| Uchazeč: |  |  |  |  | IČ: | Vyplň údaj
|  | Vyplň údaj |  |  |  | DIČ: | Vyplň údaj
| Projektant: |  |  |  |  | IČ: | 27492851
|  | APOLO CZ s.r.o. |  |  |  | DIČ: | CZ27492851
| Zpracovatel: |  |  |  |  | IČ:
|  | Ing. Jiří Pitra |  |  |  | DIČ:
Poznámka:
| Cena bez DPH | [5 empty] | 0
|  |  | Základ daně |  |  | Sazba daně | Výše daně
| DPH | základní | 0 |  |  | 21% | 0
|  | snížená | 0 |  |  | 15% | 0
|  | zákl. přenesená | 0 |  |  | 21% | 0
|  | sníž. přenesená | 0 |  |  | 15% | 0
|  | nulová | 0 |  |  | 0% | 0
| Cena s DPH |  |  | v | CZK |  | 0
REKAPITULACE ČLENĚNÍ SOUPISU PRACÍ
Stavba:
Výstavba haly na sůl a inert SÚS Moravská Třebová
Objekt:
D1-00 - Demolice stávající haly na sůl
Místo: | [5 empty] | Datum: | 1. 1. 2021
Zadavatel: | [5 empty] | Projektant: | APOLO CZ s.r.o.
Uchazeč: |  |  | Vyplň údaj |  |  | Zpracovatel: | Ing. Jiří Pitra
Kód dílu - Popis | [6 empty] | Cena celkem [CZK]
Náklady stavby celkem | [6 empty] | 0 | [11 empty] | -1
| HSV - Práce a dodávky HSV | [5 empty] | 0
| 96 - Bourání konstrukcí | [5 empty] | 0
| 997 - Přesun sutě | [5 empty] | 0
| PSV - Práce a dodávky PSV | [5 empty] | 0
| 711 - Izolace proti vodě, vlhkosti a plynům | [5 empty] | 0
| 764 - Konstrukce klempířské | [5 empty] | 0
| 767 - Konstrukce zámečnické | [5 empty] | 0
SOUPIS PRACÍ
Stavba:
Výstavba haly na sůl a inert SÚS Moravská Třebová
Objekt:
D1-00 - Demolice stávající haly na sůl
Místo: | [5 empty] | Datum: | 1. 1. 2021
Zadavatel: | [5 empty] | Projektant: | APOLO CZ s.r.o.
Uchazeč: |  |  | Vyplň údaj |  |  | Zpracovatel: | Ing. Jiří Pitra
PČ | Typ | Kód | Popis | MJ | Množství | J.cena [CZK] | Cena celkem [CZK] | Cenová soustava |  | DPH | J. Nh [h] | Nh celkem [h] | J. hmotnost [t] | Hmotnost celkem [t] | J. suť [t] | Suť Celkem [t]
Náklady soupisu celkem | [6 empty] | 0 |  |  |  |  | 0 |  | 0 |  | 401.6336 |  | D | -1 | [10 empty] | 0
| D | HSV | Práce a dodávky HSV |  |  |  | 0 |  |  |  |  | 0 |  | 0 |  | 400.295 | 1 | D | 0 |  |  |  | ROZPOCET | [6 empty] | 0
| D | 96 | Bourání konstrukcí |  |  |  | 0 |  |  |  |  | 0 |  | 0 |  | 400.295 | 1 | D | 1 |  |  |  | ROZPOCET | [6 empty] | 0
1 | K | 96di | Demontáž stávajících instalací vč.likvidace | kpl | 1 |  | 0 |  |  | základní |  | 0 | 0 | 0 | 0 | 0 | 4 | K | 2 |  |  |  | ROZPOCET | 0 | 0 | 0 | 0 | 0 | 1 | 0 | 4 | -2019089498
| VV |  | dle STZ a prohlídky | [14 empty] | VV | 2 | 1 | True | 0 | ROZPOCET
| VV |  | předpoklad odstranění rozvaděčů, kabeláže, ventilátoru, osvětlení | [14 empty] | VV | 2 | 1 | True | 0 | ROZPOCET
| VV |  | 1 |  | 1 | [12 empty] | VV | 2 | 2 | True | 1 | ROZPOCET
2 | K | 966008212 | Bourání odvodňovacího žlabu s odklizením a uložením vybouraného materiálu na skládku na vzdálenost do 10 m nebo s naložením na dopravní prostředek z betonových příkopových tvárnic nebo desek šířky přes 500 do 800 mm | m | 73.9 |  | 0 | CS ÚRS 2021 01 |  | základní |  | 0 | 0 | 0 | 0.35 | 25.865 | 4 | K | 2 |  |  |  | ROZPOCET | 0 | 0 | 0 | 0 | 0 | 1 | 0 | 4 | -1597908416
| VV |  | C02 | [14 empty] | VV | 2 | 1 | True | 0 | ROZPOCET
| VV |  | 32+12,7+25,8+3,4 |  | 73.9 | [12 empty] | VV | 2 | 2 | True | 1 | ROZPOCET
3 | K | 96slsk | Sklolaminátová skořepinová střešní kce vč.ocel.kcí - dmtž vč.likvidace | m2 | 431.27 |  | 0 |  |  | základní |  | 0 | 0 | 0 | 0 | 0 | 4 | K | 2 |  |  |  | ROZPOCET | 0 | 0 | 0 | 0 | 0 | 1 | 0 | 4 | 889416845
| VV |  | D1-00.2 | [14 empty] | VV | 2 | 1 | True | 0 | ROZPOCET
| VV |  | 25,25*(12,68+4,4) |  | 431.27 | [12 empty] | VV | 2 | 2 | True | 0 | ROZPOCET
| VV |  | Součet |  | 431.27 | [12 empty] | VV | 2 | 4 | True | 1 | ROZPOCET
4 | K | 96obskl | Sklolaminátové opláštění štítových stěn vč.nosné ocel.kce - dmtž vč.likvidace | m2 | 67.118 |  | 0 |  |  | základní |  | 0 | 0 | 0 | 0 | 0 | 4 | K | 2 |  |  |  | ROZPOCET | 0 | 0 | 0 | 0 | 0 | 1 | 0 | 4 | -913530582
| VV |  | D1-00.2 | [14 empty] | VV | 2 | 1 | True | 0 | ROZPOCET
| VV |  | (3,14*5,1*5,1/2-4,5*1,617)*2 |  | 67.118 | [12 empty] | VV | 2 | 2 | True | 0 | ROZPOCET
| VV |  | Součet |  | 67.118 | [12 empty] | VV | 2 | 4 | True | 1 | ROZPOCET
5 | K | 981513114 | Demolice konstrukcí objektů těžkými mechanizačními prostředky konstrukcí ze železobetonu | m3 | 94.762 |  | 0 | CS ÚRS 2021 01 |  | základní |  | 0 | 0 | 0 | 2.41 | 228.3764 | 4 | K | 2 |  |  |  | ROZPOCET | 0 | 0 | 0 | 0 | 0 | 1 | 0 | 4 | 1184292137
| VV |  | D1-00.2 | [14 empty] | VV | 2 | 1 | True | 0 | ROZPOCET
| VV |  | stěny od +3,2 po +-0 (prům.tl.cca 0,3m vč.náběhu) | [14 empty] | VV | 2 | 1 | True | 0 | ROZPOCET
| VV |  | 3,2*0,3*(25,25*2+12,18*2-4,5*2) |  | 63.226 | [12 empty] | VV | 2 | 2 | True | 0 | ROZPOCET
| VV |  | Mezisoučet |  | 63.226 | [12 empty] | VV | 2 | 3 | True | 0 | ROZPOCET
| VV |  | spodní část stěny L (deska)od +-0 po cca -0,3 | [14 empty] | VV | 2 | 1 | True | 0 | ROZPOCET
| VV |  | 0,3*1,8*(24,65*2+(12,65-1,8*2-4,5)*2) |  | 31.536 | [12 empty] | VV | 2 | 2 | True | 0 | ROZPOCET
| VV |  | Mezisoučet |  | 31.536 | [12 empty] | VV | 2 | 3 | True | 0 | ROZPOCET
| VV |  | Součet |  | 94.762 | [12 empty] | VV | 2 | 4 | True | 1 | ROZPOCET
6 | K | 113107242 | Odstranění podkladů nebo krytů strojně plochy jednotlivě přes 200 m2 s přemístěním hmot na skládku na vzdálenost do 20 m nebo s naložením na dopravní prostředek živičných, o tl. vrstvy přes 50 do 100 mm | m2 | 268.56 |  | 0 | CS ÚRS 2021 01 |  | základní |  | 0 | 0 | 0 | 0.22 | 59.0832 | 4 | K | 2 |  |  |  | ROZPOCET | 0 | 0 | 0 | 0 | 0 | 1 | 0 | 4 | 398908341
| VV |  | skladba podlahy dle STZ (asf.8cm, bet.maz.7cm, 2x IPA, podklaďák 10cm) | [14 empty] | VV | 2 | 1 | True | 0 | ROZPOCET
| VV |  | D1-00.2 | [14 empty] | VV | 2 | 1 | True | 0 | ROZPOCET
| VV |  | 23,25*11,28+4,5*0,7*2 |  | 268.56 | [12 empty] | VV | 2 | 2 | True | 0 | ROZPOCET
| VV |  | Součet |  | 268.56 | [12 empty] | VV | 2 | 4 | True | 1 | ROZPOCET
7 | K | 981513116 | Demolice konstrukcí objektů těžkými mechanizačními prostředky konstrukcí z betonu prostého | m3 | 39.532 |  | 0 | CS ÚRS 2021 01 |  | základní |  | 0 | 0 | 0 | 2.2 | 86.9704 | 4 | K | 2 |  |  |  | ROZPOCET | 0 | 0 | 0 | 0 | 0 | 1 | 0 | 4 | -1382955119
| VV |  | skladba podlahy dle STZ (asf.8cm, bet.maz.7cm, 2x IPA, podklaďák 10cm) | [14 empty] | VV | 2 | 1 | True | 0 | ROZPOCET
| VV |  | IPA uvažována na +-0 | [14 empty] | VV | 2 | 1 | True | 0 | ROZPOCET
| VV |  | D1-00.2 | [14 empty] | VV | 2 | 1 | True | 0 | ROZPOCET
| VV |  | "mazanina"(23,25*11,28+4,5*0,7*2)*0,07 |  | 18.799 | [12 empty] | VV | 2 | 2 | True | 0 | ROZPOCET
| VV |  | "podklaďák - odhadem od +-0 po -0,1 (mezi patami stěn.desek)"((24,65-1,8*2)*(12,68-1,8*2)+4,5*1,8*2)*0,1 |  | 20.733 | [12 empty] | VV | 2 | 2 | True | 0 | ROZPOCET
| VV |  | Součet |  | 39.532 | [12 empty] | VV | 2 | 4 | True | 1 | ROZPOCET
| D | 997 | Přesun sutě |  |  |  | 0 |  |  |  |  | 0 |  | 0 |  | 0 | 1 | D | 1 |  |  |  | ROZPOCET | [6 empty] | 0
8 | K | 997006512 | Vodorovná doprava suti na skládku s naložením na dopravní prostředek a složením přes 100 m do 1 km | t | 401.634 |  | 0 | CS ÚRS 2021 01 |  | základní |  | 0 | 0 | 0 | 0 | 0 | 4 | K | 2 |  |  |  | ROZPOCET | 0 | 0 | 0 | 0 | 0 | 1 | 0 | 4 | -1574267276
9 | K | 997006519 | Vodorovná doprava suti na skládku s naložením na dopravní prostředek a složením Příplatek k ceně za každý další i započatý 1 km | t | 5622.876 |  | 0 | CS ÚRS 2021 01 |  | základní |  | 0 | 0 | 0 | 0 | 0 | 4 | K | 2 |  |  |  | ROZPOCET | 0 | 0 | 0 | 0 | 0 | 1 | 0 | 4 | -1829109591
| VV |  | 401,634*14 'Přepočtené koeficientem množství |  | 5622.876 | [12 empty] | VV | 2 | 2 | False | 1 | ROZPOCET
10 | K | 997013862 | Poplatek za uložení stavebního odpadu na recyklační skládce (skládkovné) z armovaného betonu zatříděného do Katalogu odpadů pod kódem 17 01 01 | t | 342.55 |  | 0 | CS ÚRS 2021 01 |  | základní |  | 0 | 0 | 0 | 0 | 0 | 4 | K | 2 |  |  |  | ROZPOCET | 0 | 0 | 0 | 0 | 0 | 1 | 0 | 4 | -1187456233
| P |  | Poznámka k položce: tonáž suti z PSV je vůči celkové tonáži zanedbatelná, v ceně zohledněte její podíl do cca 0,5% z celkové tonáže suti | [14 empty] | P | 2
11 | K | 997013875 | Poplatek za uložení stavebního odpadu na recyklační skládce (skládkovné) asfaltového bez obsahu dehtu zatříděného do Katalogu odpadů pod kódem 17 03 02 | t | 59.083 |  | 0 | CS ÚRS 2021 01 |  | základní |  | 0 | 0 | 0 | 0 | 0 | 4 | K | 2 |  |  |  | ROZPOCET | 0 | 0 | 0 | 0 | 0 | 1 | 0 | 4 | 1806253154
| D | PSV | Práce a dodávky PSV |  |  |  | 0 |  |  |  |  | 0 |  | 0 |  | 1.3386 | 2 | D | 0 |  |  |  | ROZPOCET | [6 empty] | 0
| D | 711 | Izolace proti vodě, vlhkosti a plynům |  |  |  | 0 |  |  |  |  | 0 |  | 0 |  | 1.0742 | 2 | D | 1 |  |  |  | ROZPOCET | [6 empty] | 0
12 | K | 711131811 | Odstranění izolace proti zemní vlhkosti na ploše vodorovné V | m2 | 268.56 |  | 0 | CS ÚRS 2021 01 |  | základní |  | 0 | 0 | 0 | 0.004 | 1.0742 | 16 | K | 2 |  |  |  | ROZPOCET | 0 | 0 | 0 | 0 | 0 | 1 | 0 | 16 | -1774788656
| VV |  | bez rozlišení tloušťky a počtu vrstev | [14 empty] | VV | 2 | 1 | True | 0 | ROZPOCET
| VV |  | skladba podlahy dle STZ (asf.8cm, bet.maz.7cm, 2x IPA, podklaďák 10cm) | [14 empty] | VV | 2 | 1 | True | 0 | ROZPOCET
| VV |  | IPA uvažována na +-0 | [14 empty] | VV | 2 | 1 | True | 0 | ROZPOCET
| VV |  | D1-00.2 | [14 empty] | VV | 2 | 1 | True | 0 | ROZPOCET
| VV |  | 23,25*11,28+4,5*0,7*2 |  | 268.56 | [12 empty] | VV | 2 | 2 | True | 0 | ROZPOCET
| VV |  | Součet |  | 268.56 | [12 empty] | VV | 2 | 4 | True | 1 | ROZPOCET
| D | 764 | Konstrukce klempířské |  |  |  | 0 |  |  |  |  | 0 |  | 0 |  | 0.19434 | 2 | D | 1 |  |  |  | ROZPOCET | [6 empty] | 0
13 | K | 764004801 | Demontáž klempířských konstrukcí žlabu podokapního do suti | m | 50.5 |  | 0 | CS ÚRS 2021 01 |  | základní |  | 0 | 0 | 0 | 0.0026 | 0.1313 | 16 | K | 2 |  |  |  | ROZPOCET | 0 | 0 | 0 | 0 | 0 | 1 | 0 | 16 | -1453200518
| VV |  | D1-00.2,3 | [14 empty] | VV | 2 | 1 | True | 0 | ROZPOCET
| VV |  | 25,25*2 |  | 50.5 | [12 empty] | VV | 2 | 2 | True | 0 | ROZPOCET
| VV |  | Součet |  | 50.5 | [12 empty] | VV | 2 | 4 | True | 1 | ROZPOCET
14 | K | 764004861 | Demontáž klempířských konstrukcí svodu do suti | m | 16 |  | 0 | CS ÚRS 2021 01 |  | základní |  | 0 | 0 | 0 | 0.00394 | 0.06304 | 16 | K | 2 |  |  |  | ROZPOCET | 0 | 0 | 0 | 0 | 0 | 1 | 0 | 16 | -1504455229
| VV |  | D1-00.2,3 | [14 empty] | VV | 2 | 1 | True | 0 | ROZPOCET
| VV |  | 4*4 |  | 16 | [12 empty] | VV | 2 | 2 | True | 0 | ROZPOCET
| VV |  | Součet |  | 16 | [12 empty] | VV | 2 | 4 | True | 1 | ROZPOCET
| D | 767 | Konstrukce zámečnické |  |  |  | 0 |  |  |  |  | 0 |  | 0 |  | 0.07 | 2 | D | 1 |  |  |  | ROZPOCET | [6 empty] | 0
15 | K | 767651805 | Demontáž vratových zárubní odřezáním od upevnění, plochy vrat přes 10 m2 | kus | 2 |  | 0 | CS ÚRS 2021 01 |  | základní |  | 0 | 0 | 0 | 0.035 | 0.07 | 16 | K | 2 |  |  |  | ROZPOCET | 0 | 0 | 0 | 0 | 0 | 1 | 0 | 16 | -573811599
16 | K | 767691833 | Ostatní práce - vyvěšení nebo zavěšení kovových křídel s případným uložením a opětovným zavěšením po provedení stavebních změn vrat, plochy přes 4 m2 | kus | 4 |  | 0 | CS ÚRS 2021 01 |  | základní |  | 0 | 0 | 0 | 0 | 0 | 16 | K | 2 |  |  |  | ROZPOCET | 0 | 0 | 0 | 0 | 0 | 1 | 0 | 16 | -1724684463

## D1-01-1,2 - Stavební a mo...
[18 empty] | {a8a85cc8-8841-479d-a734-ec96c062b3c8} | [5 empty] | his | hi svislá | m2 | 78,928 | 2
[18 empty] | 2 | [5 empty] | hiv | hi vodorovná | m2 | 480,2 | 2
| KRYCÍ LIST SOUPISU PRACÍ | [7 empty] | v --- níže se nacházejí doplnkové a pomocné údaje k sestavám --- v | [8 empty] | False | [5 empty] | vj | výkop jam | m3 | 794,704 | 2
[24 empty] | zs11 | zásyp S11 | m3 | 217,692 | 2
| Stavba: | [22 empty] | zs12 | zásyp S12 | m3 | 38,353 | 2
|  | Výstavba haly na sůl a inert SÚS Moravská Třebová | [21 empty] | zv | zásyp výkopkem | m3 | 171,779 | 2
| Objekt: | [22 empty] | zvšd | zásyp výkopkem a šd (50 na 50) | m3 | 79,806 | 2
D1-01 - Hala na sůl
Soupis:
D1-01-1,2 - Stavební a montážní práce – hala na sůl a solanka
| KSO: |  |  |  |  | CC-CZ:
| Místo: |  |  |  |  | Datum: | 1. 1. 2021
| Zadavatel: |  |  |  |  | IČ:
DIČ:
| Uchazeč: |  |  |  |  | IČ: | Vyplň údaj
|  | Vyplň údaj |  |  |  | DIČ: | Vyplň údaj
| Projektant: |  |  |  |  | IČ: | 27492851
|  | APOLO CZ s.r.o. |  |  |  | DIČ: | CZ27492851
| Zpracovatel: |  |  |  |  | IČ:
|  | Ing. Jiří Pitra |  |  |  | DIČ:
Poznámka:
| Cena bez DPH | [5 empty] | 0
|  |  | Základ daně |  |  | Sazba daně | Výše daně
| DPH | základní | 0 |  |  | 21% | 0
|  | snížená | 0 |  |  | 15% | 0
|  | zákl. přenesená | 0 |  |  | 21% | 0
|  | sníž. přenesená | 0 |  |  | 15% | 0
|  | nulová | 0 |  |  | 0% | 0
| Cena s DPH |  |  | v | CZK |  | 0
REKAPITULACE ČLENĚNÍ SOUPISU PRACÍ
Stavba:
Výstavba haly na sůl a inert SÚS Moravská Třebová
Objekt:
D1-01 - Hala na sůl
Soupis:
D1-01-1,2 - Stavební a montážní práce – hala na sůl a solanka
Místo: | [5 empty] | Datum: | 1. 1. 2021
Zadavatel: | [5 empty] | Projektant: | APOLO CZ s.r.o.
Uchazeč: |  |  | Vyplň údaj |  |  | Zpracovatel: | Ing. Jiří Pitra
Kód dílu - Popis | [6 empty] | Cena celkem [CZK]
Náklady stavby celkem | [6 empty] | 0 | [11 empty] | -1
| HSV - Práce a dodávky HSV | [5 empty] | 0
| 1 - Zemní práce | [5 empty] | 0
| 18 - Zemní práce - povrchové úpravy terénu | [5 empty] | 0
| 38 - Různé kompletní konstrukce | [5 empty] | 0
| 5 - Komunikace pozemní | [5 empty] | 0
| 94 - Lešení a stavební výtahy | [5 empty] | 0
| 95 - Různé dokončovací konstrukce a práce pozemních staveb | [5 empty] | 0
| 997 - Přesun sutě | [5 empty] | 0
| 998 - Přesun hmot | [5 empty] | 0
| PSV - Práce a dodávky PSV | [5 empty] | 0
| 711 - Izolace proti vodě, vlhkosti a plynům | [5 empty] | 0
| 764 - Konstrukce klempířské | [5 empty] | 0
| 766 - Konstrukce truhlářské | [5 empty] | 0
| 767 - Konstrukce zámečnické | [5 empty] | 0
| M - Práce a dodávky M | [5 empty] | 0
| 43-M - Montáž ocelových konstrukcí | [5 empty] | 0
SOUPIS PRACÍ
Stavba:
Výstavba haly na sůl a inert SÚS Moravská Třebová
Objekt:
D1-01 - Hala na sůl
Soupis:
D1-01-1,2 - Stavební a montážní práce – hala na sůl a solanka
Místo: | [5 empty] | Datum: | 1. 1. 2021
Zadavatel: | [5 empty] | Projektant: | APOLO CZ s.r.o.
Uchazeč: |  |  | Vyplň údaj |  |  | Zpracovatel: | Ing. Jiří Pitra
PČ | Typ | Kód | Popis | MJ | Množství | J.cena [CZK] | Cena celkem [CZK] | Cenová soustava |  | DPH | J. Nh [h] | Nh celkem [h] | J. hmotnost [t] | Hmotnost celkem [t] | J. suť [t] | Suť Celkem [t]
Náklady soupisu celkem | [6 empty] | 0 |  |  |  |  | 0 |  | 1035.2605 |  | 7.64 |  | D | -1 | [15 empty] | 0
| D | HSV | Práce a dodávky HSV |  |  |  | 0 |  |  |  |  | 0 |  | 1030.1744 |  | 7.64 | 1 | D | 0 |  |  |  | ROZPOCET | [11 empty] | 0
| D | 1 | Zemní práce |  |  |  | 0 |  |  |  |  | 0 |  | 0 |  | 7.64 | 1 | D | 1 |  |  |  | ROZPOCET | [11 empty] | 0
1 | K | 131251105 | Hloubení nezapažených jam a zářezů strojně s urovnáním dna do předepsaného profilu a spádu v hornině třídy těžitelnosti I skupiny 3 přes 500 do 1 000 m3 | m3 | 794.704 |  | 0 | CS ÚRS 2021 01 |  | základní |  | 0 | 0 | 0 | 0 | 0 | 4 | K | 2 |  |  |  | ROZPOCET | [5 empty] | 0 | 0 | 0 | 0 | 0 | 1 | 0 | 4 | -1648516570
| VV |  | orientační výšky terénu převzaty z čv105 (po odbourání asfaltu budou o 0,1m poníženy, v prostoru demolované haly uvažováno s v.k.-0,1) | [14 empty] | VV | 2 | 1 | True | 0 | ROZPOCET
| VV |  | pracovní prostor uvažován š.600mm + dalších 600mm na svahování dle potřeby | [14 empty] | VV | 2 | 1 | True | 0 | ROZPOCET
| VV |  | tř.těž.3 platí i pro odstranění kufru ze štěrku, štěrkopísku | [14 empty] | VV | 2 | 1 | True | 0 | ROZPOCET
| VV |  | v ceně zohlednit roztřídění výkopku pro případné následné využití do zásypů (ornice a jednotlivé frakce a druhy výkopku) | [14 empty] | VV | 2 | 1 | True | 0 | ROZPOCET
| VV |  | čv202 | [14 empty] | VV | 2 | 1 | True | 0 | ROZPOCET
| VV |  | hloubení na pláň -1,0 | [14 empty] | VV | 2 | 1 | True | 0 | ROZPOCET
| VV |  | "modul 1-2 (prům.PT cca +0,45)"(0,45-0,1+1)*(15,5+0,6*2)*(5,375+1,4+0,6) |  | 166.269 | [12 empty] | VV | 2 | 2 | True | 0 | ROZPOCET
| VV |  | "modul 2-3b (prům.PT cca +0,35)"(0,35-0,1+1)*(15,5+0,6*2)*(4,33+0,67) |  | 104.375 | [12 empty] | VV | 2 | 2 | True | 0 | ROZPOCET
| VV |  | "modul 3b-4-5-6-7 (po stáv.hale kota cca -0,1)"(1-0,1)*(15,5+0,6*2)*(6,2+18,175+1,4+0,6) |  | 396.416 | [12 empty] | VV | 2 | 2 | True | 0 | ROZPOCET
| VV |  | "stěna solanky, prům PT cca +0,3"(0,3-0,1+1)*(3,635)*(4+0,6*2) |  | 22.682 | [12 empty] | VV | 2 | 2 | True | 0 | ROZPOCET
| VV |  | Mezisoučet |  | 689.742 | [12 empty] | VV | 2 | 3 | True | 0 | ROZPOCET
| VV |  | hloubení na pláň -0,6 u solanky | [14 empty] | VV | 2 | 1 | True | 0 | ROZPOCET
| VV |  | "prům.PT cca +0,15"(0,15-0,1+0,6)*13,515*3,765 |  | 33.075 | [12 empty] | VV | 2 | 2 | True | 0 | ROZPOCET
| VV |  | Mezisoučet |  | 33.075 | [12 empty] | VV | 2 | 3 | True | 0 | ROZPOCET
| VV |  | hloubení na pláň -0,85 u solanky (od -0,6) | [14 empty] | VV | 2 | 1 | True | 0 | ROZPOCET
| VV |  | 0,25*(0,5+0,6)*(13,515+3,265) |  | 4.615 | [12 empty] | VV | 2 | 2 | True | 0 | ROZPOCET
| VV |  | Mezisoučet |  | 4.615 | [12 empty] | VV | 2 | 3 | True | 0 | ROZPOCET
| VV |  | svahování výkopu | [14 empty] | VV | 2 | 1 | True | 0 | ROZPOCET
| VV |  | "západ (prům.PT cca +1,0 tj. cca 0,6m3/bm)"0,6*(15,5+0,6+0,3) |  | 9.84 | [12 empty] | VV | 2 | 2 | True | 0 | ROZPOCET
| VV |  | "jih (prům.PT cca +0,4 tj. cca 0,42m3/bm)"0,42*37,55 |  | 15.771 | [12 empty] | VV | 2 | 2 | True | 0 | ROZPOCET
| VV |  | Mezisoučet |  | 25.611 | [12 empty] | VV | 2 | 3 | True | 0 | ROZPOCET
| VV |  | prohloubení pro podklaďák tl.100mm (přesahy pro patu bednění cca 100mm) | [14 empty] | VV | 2 | 1 | True | 0 | ROZPOCET
| VV |  | 0,1*(4,1+0,1*2)*(37,55+0,1*2)*2-0,1*1,4*0,6 |  | 32.381 | [12 empty] | VV | 2 | 2 | True | 0 | ROZPOCET
| VV |  | 0,1*(4+0,1*2)*3,635-0,1*0,62*1,4 |  | 1.44 | [12 empty] | VV | 2 | 2 | True | 0 | ROZPOCET
| VV |  | 0,1*(3,6+0,1*2)*(7,3-0,1*2) |  | 2.698 | [12 empty] | VV | 2 | 2 | True | 0 | ROZPOCET
| VV |  | 0,1*(3,9+0,1*2)*(7,1-4,2) |  | 1.189 | [12 empty] | VV | 2 | 2 | True | 0 | ROZPOCET
| VV |  | 0,1*0,6*7,1*4 |  | 1.704 | [12 empty] | VV | 2 | 2 | True | 0 | ROZPOCET
| VV |  | 0,1*1,02*7,1 |  | 0.724 | [12 empty] | VV | 2 | 2 | True | 0 | ROZPOCET
| VV |  | 0,1*0,6*4,2 |  | 0.252 | [12 empty] | VV | 2 | 2 | True | 0 | ROZPOCET
| VV |  | "solanka"0,1*0,7*(1,4+13,015+0,5+0,1)+0,1*0,7*(3,265-0,1) |  | 1.273 | [12 empty] | VV | 2 | 2 | True | 0 | ROZPOCET
| VV |  | Mezisoučet |  | 41.661 | [12 empty] | VV | 2 | 3 | True | 0 | ROZPOCET
| VV | vj | Součet |  | 794.704 | [12 empty] | VV | 2 | 4 | True | 1 | ROZPOCET
2 | K | 162251102 | Vodorovné přemístění výkopku nebo sypaniny po suchu na obvyklém dopravním prostředku, bez naložení výkopku, avšak se složením bez rozhrnutí z horniny třídy těžitelnosti I skupiny 1 až 3 na vzdálenost přes 20 do 50 m | m3 | 397.352 |  | 0 | CS ÚRS 2021 01 |  | základní |  | 0 | 0 | 0 | 0 | 0 | 4 | K | 2 |  |  |  | ROZPOCET | [5 empty] | 0 | 0 | 0 | 0 | 0 | 1 | 0 | 4 | -1747327113
| P |  | Poznámka k položce: cca 50% výkopu, bude odvezeno ihned bez deponování na staveništi | [14 empty] | P | 2
| VV |  | 794,704*0,5 'Přepočtené koeficientem množství |  | 397.352 | [12 empty] | VV | 2 | 2 | False | 1 | ROZPOCET
3 | K | 239111111 | Odbourání vrchní znehodnocené části výplně betonových pilot při průměru piloty přes 245 do 450 mm | m | 20 |  | 0 | CS ÚRS 2021 01 |  | základní |  | 0 | 0 | 0 | 0.382 | 7.64 | 4 | K | 2 |  |  |  | ROZPOCET | [5 empty] | 0 | 0 | 0 | 0 | 0 | 1 | 0 | 4 | 390539534
| VV |  | položka pro odbourání stávaj.pilot od cca -0,3 (kota po odbourání haly) po cca -1,1 (budou zakryty podklaďákem) | [14 empty] | VV | 2 | 1 | True | 0 | ROZPOCET
| VV |  | "odhadovaný počet pilot cca 25"0,8*25 |  | 20 | [12 empty] | VV | 2 | 2 | True | 1 | ROZPOCET
4 | K | 181951112 | Úprava pláně vyrovnáním výškových rozdílů strojně v hornině třídy těžitelnosti I, skupiny 1 až 3 se zhutněním | m2 | 716.912 |  | 0 | CS ÚRS 2021 01 |  | základní |  | 0 | 0 | 0 | 0 | 0 | 4 | K | 2 |  |  |  | ROZPOCET | [5 empty] | 0 | 0 | 0 | 0 | 0 | 1 | 0 | 4 | 74417287
| VV |  | čv202 | [14 empty] | VV | 2 | 1 | True | 0 | ROZPOCET
| VV |  | pláň haly -1,0 (-1,1) | [14 empty] | VV | 2 | 1 | True | 0 | ROZPOCET
| VV |  | "modul 1-2 (prům.PT cca +0,45)"(15,5+0,6*2)*(5,375+1,4+0,6) |  | 123.163 | [12 empty] | VV | 2 | 2 | True | 0 | ROZPOCET
| VV |  | "modul 2-3b (prům.PT cca +0,35)"(15,5+0,6*2)*(4,33+0,67) |  | 83.5 | [12 empty] | VV | 2 | 2 | True | 0 | ROZPOCET
| VV |  | "modul 3b-4-5-6-7 (po stáv.hale kota cca -0,1)"(15,5+0,6*2)*(6,2+18,175+1,4+0,6) |  | 440.463 | [12 empty] | VV | 2 | 2 | True | 0 | ROZPOCET
| VV |  | "stěna solanky, prům PT cca +0,3"(3,635)*(4+0,6*2) |  | 18.902 | [12 empty] | VV | 2 | 2 | True | 0 | ROZPOCET
| VV |  | Mezisoučet |  | 666.028 | [12 empty] | VV | 2 | 3 | True | 0 | ROZPOCET
| VV |  | pláň -0,6 (-0,85) u solanky | [14 empty] | VV | 2 | 1 | True | 0 | ROZPOCET
| VV |  | "prům.PT cca +0,15"13,515*3,765 |  | 50.884 | [12 empty] | VV | 2 | 2 | True | 0 | ROZPOCET
| VV |  | Mezisoučet |  | 50.884 | [12 empty] | VV | 2 | 3 | True | 0 | ROZPOCET
| VV |  | Součet |  | 716.912 | [12 empty] | VV | 2 | 4 | True | 1 | ROZPOCET
5 | K | 181pzš | Příplatek za zahutnění štěrku 0-32 do základové spáry | m2 | 652.351 |  | 0 |  |  | základní |  | 0 | 0 | 0 | 0 | 0 | 4 | K | 2 |  |  |  | ROZPOCET | [5 empty] | 0 | 0 | 0 | 0 | 0 | 1 | 0 | 4 | -879671397
| VV |  | cena obsahuje pouze dodávku materiálu a jeho rozprostření (zahutnění do podkladu je v položce úpravy pláně se zhutněním) | [14 empty] | VV | 2 | 1 | True | 0 | ROZPOCET
| VV |  | po dohodě s investorem lze použít i vytříděný výkopek z podkladních vrstev zpevněných ploch | [14 empty] | VV | 2 | 1 | True | 0 | ROZPOCET
| VV |  | čv202 | [14 empty] | VV | 2 | 1 | True | 0 | ROZPOCET
| VV |  | pod podklaďák (přesahy pro patu bednění cca 100mm) | [14 empty] | VV | 2 | 1 | True | 0 | ROZPOCET
| VV |  | (4,1+0,1*2)*(37,55+0,1*2)*2-1,4*0,6 |  | 323.81 | [12 empty] | VV | 2 | 2 | True | 0 | ROZPOCET
| VV |  | (4+0,1*2)*3,635-0,62*1,4 |  | 14.399 | [12 empty] | VV | 2 | 2 | True | 0 | ROZPOCET
| VV |  | (3,6+0,1*2)*(7,3-0,1*2) |  | 26.98 | [12 empty] | VV | 2 | 2 | True | 0 | ROZPOCET
| VV |  | (3,9+0,1*2)*(7,1-4,2) |  | 11.89 | [12 empty] | VV | 2 | 2 | True | 0 | ROZPOCET
| VV |  | 0,6*7,1*4 |  | 17.04 | [12 empty] | VV | 2 | 2 | True | 0 | ROZPOCET
| VV |  | 1,02*7,1 |  | 7.242 | [12 empty] | VV | 2 | 2 | True | 0 | ROZPOCET
| VV |  | 0,6*4,2 |  | 2.52 | [12 empty] | VV | 2 | 2 | True | 0 | ROZPOCET
| VV |  | "solanka"0,7*(1,4+13,015+0,5+0,1)+0,7*(3,265-0,1) |  | 12.726 | [12 empty] | VV | 2 | 2 | True | 0 | ROZPOCET
| VV |  | Mezisoučet |  | 416.607 | [12 empty] | VV | 2 | 3 | True | 0 | ROZPOCET
| VV |  | pod podlahu mimo podklaďák | [14 empty] | VV | 2 | 1 | True | 0 | ROZPOCET
| VV |  | 7,1*3,302*2+7,1*5,75+7,1*5,4*2+7,1*3,275+4,2*2,1 |  | 196.466 | [12 empty] | VV | 2 | 2 | True | 0 | ROZPOCET
| VV |  | 3,065*12,815 |  | 39.278 | [12 empty] | VV | 2 | 2 | True | 0 | ROZPOCET
| VV |  | Mezisoučet |  | 235.744 | [12 empty] | VV | 2 | 3 | True | 0 | ROZPOCET
| VV |  | Součet |  | 652.351 | [12 empty] | VV | 2 | 4 | True | 1 | ROZPOCET
6 | K | 174151101 | Zásyp sypaninou z jakékoliv horniny strojně s uložením výkopku ve vrstvách se zhutněním jam, šachet, rýh nebo kolem objektů v těchto vykopávkách | m3 | 507.63 |  | 0 | CS ÚRS 2021 01 |  | základní |  | 0 | 0 | 0 | 0 | 0 | 4 | K | 2 |  |  |  | ROZPOCET | [5 empty] | 0 | 0 | 0 | 0 | 0 | 1 | 0 | 4 | -1345270789
| VV |  | orientační výšky UT převzaty z čv105,107 (u zeleně a zpev.ploch z asfaltu budou o 0,12m poníženy) | [14 empty] | VV | 2 | 1 | True | 0 | ROZPOCET
| VV |  | pracovní prostor uvažován š.600mm + dalších 600mm na svahování dle potřeby | [14 empty] | VV | 2 | 1 | True | 0 | ROZPOCET
| VV |  | po obvodu bude zásyp proveden odstraněným kufrem ze štěrku, štěrkopísku z výkopů | [14 empty] | VV | 2 | 1 | True | 0 | ROZPOCET
| VV |  | čv202 | [14 empty] | VV | 2 | 1 | True | 0 | ROZPOCET
| VV |  | venkovní zásyp kolem objektu stávaj.výkopkem | [14 empty] | VV | 2 | 1 | True | 0 | ROZPOCET
| VV |  | v místě nových zpevněných ploch cca 50% zásypu stávaj.výkopkem (použít zhutnitelný výkopek (bývalý kufr) a cca 50% zásypu novou ŠD 0-32 | [14 empty] | VV | 2 | 1 | True | 0 | ROZPOCET
| VV |  | západ, prům UT cca +1,35 | [14 empty] | VV | 2 | 1 | True | 0 | ROZPOCET
| VV |  | "svahování cca 0,6m3/bm)"0,6*(15,5+0,6+0,3) |  | 9.84 | [12 empty] | VV | 2 | 2 | True | 0 | ROZPOCET
| VV |  | "prac.prostor od -1,0 po +1,23"2,23*0,6*(15,5+0,6*2) |  | 22.345 | [12 empty] | VV | 2 | 2 | True | 0 | ROZPOCET
| VV |  | "nad desku od -0,6 po +1,23"1,83*1,4*15,5 |  | 39.711 | [12 empty] | VV | 2 | 2 | True | 0 | ROZPOCET
| VV |  | jih, prům. UT cca +0,52 | [14 empty] | VV | 2 | 1 | True | 0 | ROZPOCET
| VV |  | "svahování cca 0,42m3/bm)"0,42*37,55 |  | 15.771 | [12 empty] | VV | 2 | 2 | True | 0 | ROZPOCET
| VV |  | "prac.prostor od -1,0 po +0,4"1,4*0,6*37,55 |  | 31.542 | [12 empty] | VV | 2 | 2 | True | 0 | ROZPOCET
| VV |  | "nad desku od -0,6 po +0,4"1*1,4*37,55 |  | 52.57 | [12 empty] | VV | 2 | 2 | True | 0 | ROZPOCET
| VV | zv | Mezisoučet |  | 171.779 | [12 empty] | VV | 2 | 3 | True | 0 | ROZPOCET
| VV |  | východ, prům. UT cca +-0,0 (50% zhutnitelný výkopek a 50% ŠD 0-32) | [14 empty] | VV | 2 | 1 | True | 0 | ROZPOCET
| VV |  | "prac.prostor od -1,0 po -0,12"0,88*0,6*(15,5+0,6*2)+0,88*4,4*1,4 |  | 14.238 | [12 empty] | VV | 2 | 2 | True | 0 | ROZPOCET
| VV |  | "nad desku od -0,6 po -0,12"0,48*1,4*(5,55*2) |  | 7.459 | [12 empty] | VV | 2 | 2 | True | 0 | ROZPOCET
| VV |  | sever, prům. UT cca +0,32 (50% zhutnitelný výkopek a 50% ŠD 0-32) | [14 empty] | VV | 2 | 1 | True | 0 | ROZPOCET
| VV |  | "prac.prostor od -1,0 po +0,2"1,2*0,6*(37,55-14,915+3,635) |  | 18.914 | [12 empty] | VV | 2 | 2 | True | 0 | ROZPOCET
| VV |  | "prac.prostor od -0,85 po +0,03"0,88*0,6*(14,915+3,635+0,6) |  | 10.111 | [12 empty] | VV | 2 | 2 | True | 0 | ROZPOCET
| VV |  | "nad desku od -0,6 po +0,03"0,63*1,4*4 |  | 3.528 | [12 empty] | VV | 2 | 2 | True | 0 | ROZPOCET
| VV |  | "nad desku od -0,6 po +0,28"0,88*1,4*(11,405+3,225) |  | 18.024 | [12 empty] | VV | 2 | 2 | True | 0 | ROZPOCET
| VV |  | "nad desku od -0,6 po +0,08"0,68*2,2*5,035 |  | 7.532 | [12 empty] | VV | 2 | 2 | True | 0 | ROZPOCET
| VV | zvšd | Mezisoučet |  | 79.806 | [12 empty] | VV | 2 | 3 | True | 0 | ROZPOCET
| VV |  | hutněný zásyp uvnitř objektů (skladby S11,S12) - ŠD 0-32 s utažením lomovou výsivkou | [14 empty] | VV | 2 | 1 | True | 0 | ROZPOCET
| VV |  | hala na sůl S11 | [14 empty] | VV | 2 | 1 | True | 0 | ROZPOCET
| VV |  | "od -1,0 po -0,27"0,73*(7,3*3,502*2+7,3*5,95+7,3*5,6*2+7,3*3,475+4,4*2,1) |  | 153.98 | [12 empty] | VV | 2 | 2 | True | 0 | ROZPOCET
| VV |  | "od -0,6 po -0,27"0,33*(2,3*(37,55-1,8*2)*2+7,3*(1,8+0,4*4+0,82)+2,1*(7,3-4,4)) |  | 63.712 | [12 empty] | VV | 2 | 2 | True | 0 | ROZPOCET
| VV | zs11 | Mezisoučet |  | 217.692 | [12 empty] | VV | 2 | 3 | True | 0 | ROZPOCET
| VV |  | solanka S12 | [14 empty] | VV | 2 | 1 | True | 0 | ROZPOCET
| VV |  | "od -0,6 po -0,12"0,48*1,4*(14,415+3,015) |  | 11.713 | [12 empty] | VV | 2 | 2 | True | 0 | ROZPOCET
| VV |  | "prac.prostor od -1,0 po -0,12"0,88*0,6*(13,015+3,015+0,25-0,6)+0,88*0,25*1,4 |  | 8.587 | [12 empty] | VV | 2 | 2 | True | 0 | ROZPOCET
| VV |  | "prac.prostor od -0,85 po -0,12"0,73*0,6*(13,015-0,6+3,265-0,6*2) |  | 6.342 | [12 empty] | VV | 2 | 2 | True | 0 | ROZPOCET
| VV |  | "uvnitř od -0,6 po -0,12"0,48*(13,015-0,6*2)*(3,265-0,6*2) |  | 11.711 | [12 empty] | VV | 2 | 2 | True | 0 | ROZPOCET
| VV | zs12 | Mezisoučet |  | 38.353 | [12 empty] | VV | 2 | 3 | True | 0 | ROZPOCET
| VV |  | Součet |  | 507.63 | [12 empty] | VV | 2 | 4 | True | 1 | ROZPOCET
7 | M | 58344171 | štěrkodrť frakce 0/32 | t | 591.896 |  | 0 | CS ÚRS 2021 01 |  | základní |  | 0 | 0 | 0 | 0 | 0 | 8 | M | 2 |  |  |  | ROZPOCET | [5 empty] | 0 | 0 | 0 | 0 | 0 | 1 | 0 | 4 | -1806746868
| P |  | Poznámka k položce: výměra vč.tonáže lomové výsivky!!! tonáž položky se nebude započítávat do přesunu hmot (uvažován přímý výsyp) | [14 empty] | P | 2
| VV |  | v rámci této položky bude dodána i vrchní vrstva z lom.výsivky pro utažení povrchu pro pokládku HI | [14 empty] | VV | 2 | 1 | True | 0 | ROZPOCET
| VV |  | zs11*2 |  | 435.384 | [12 empty] | VV | 2 | 2 | True | 0 | ROZPOCET
| VV |  | zs12*2 |  | 76.706 | [12 empty] | VV | 2 | 2 | True | 0 | ROZPOCET
| VV |  | Mezisoučet |  | 512.09 | [12 empty] | VV | 2 | 3 | True | 0 | ROZPOCET
| VV |  | čv202 | [14 empty] | VV | 2 | 1 | True | 0 | ROZPOCET
| VV |  | venkovní zásyp kolem objektu stávaj.výkopkem | [14 empty] | VV | 2 | 1 | True | 0 | ROZPOCET
| VV |  | v místě nových zpevněných ploch cca 50% zásypu stávaj.výkopkem (použít zhutnitelný výkopek (bývalý kufr) a cca 50% zásypu novou ŠD 0-32 | [14 empty] | VV | 2 | 1 | True | 0 | ROZPOCET
| VV |  | zvšd*0,5*2 |  | 79.806 | [12 empty] | VV | 2 | 2 | True | 0 | ROZPOCET
| VV |  | Mezisoučet |  | 79.806 | [12 empty] | VV | 2 | 3 | True | 0 | ROZPOCET
| VV |  | Součet |  | 591.896 | [12 empty] | VV | 2 | 4 | True | 1 | ROZPOCET
8 | K | 167151111 | Nakládání, skládání a překládání neulehlého výkopku nebo sypaniny strojně nakládání, množství přes 100 m3, z hornin třídy těžitelnosti I, skupiny 1 až 3 | m3 | 211.682 |  | 0 | CS ÚRS 2021 01 |  | základní |  | 0 | 0 | 0 | 0 | 0 | 4 | K | 2 |  |  |  | ROZPOCET | [5 empty] | 0 | 0 | 0 | 0 | 0 | 1 | 0 | 4 | 2122314985
| VV |  | naložení výkopku použitelného do zásypů | [14 empty] | VV | 2 | 1 | True | 0 | ROZPOCET
| VV |  | zv |  | 171.779 | [12 empty] | VV | 2 | 2 | True | 0 | ROZPOCET
| VV |  | zvšd*0,5 |  | 39.903 | [12 empty] | VV | 2 | 2 | True | 0 | ROZPOCET
| VV |  | Součet |  | 211.682 | [12 empty] | VV | 2 | 4 | True | 1 | ROZPOCET
9 | K | 162251102 | Vodorovné přemístění výkopku nebo sypaniny po suchu na obvyklém dopravním prostředku, bez naložení výkopku, avšak se složením bez rozhrnutí z horniny třídy těžitelnosti I skupiny 1 až 3 na vzdálenost přes 20 do 50 m | m3 | 211.682 |  | 0 | CS ÚRS 2021 01 |  | základní |  | 0 | 0 | 0 | 0 | 0 | 4 | K | 2 |  |  |  | ROZPOCET | [5 empty] | 0 | 0 | 0 | 0 | 0 | 1 | 0 | 4 | 1217502067
10 | K | 167151111 | Nakládání, skládání a překládání neulehlého výkopku nebo sypaniny strojně nakládání, množství přes 100 m3, z hornin třídy těžitelnosti I, skupiny 1 až 3 | m3 | 169.306 |  | 0 | CS ÚRS 2021 01 |  | základní |  | 0 | 0 | 0 | 0 | 0 | 4 | K | 2 |  |  |  | ROZPOCET | [5 empty] | 0 | 0 | 0 | 0 | 0 | 1 | 0 | 4 | 2058324461
| VV |  | naložení zbylého nevyužitého výkopku na staveništní deponii k odvozu na skládku | [14 empty] | VV | 2 | 1 | True | 0 | ROZPOCET
| VV |  | "výkop"vj |  | 794.704 | [12 empty] | VV | 2 | 2 | True | 0 | ROZPOCET
| VV |  | "zásyp výkopkem"-zv-zvšd*0,5 |  | -211.682 | [12 empty] | VV | 2 | 2 | True | 0 | ROZPOCET
| VV |  | "odpočet ornice k ozelenění"-136,37*0,12 |  | -16.364 | [12 empty] | VV | 2 | 2 | True | 0 | ROZPOCET
| VV |  | "odpočet cca 50% výkopu, bude odvezen ihned bez deponování na staveništi"-vj*0,5 |  | -397.352 | [12 empty] | VV | 2 | 2 | True | 0 | ROZPOCET
| VV |  | Součet |  | 169.306 | [12 empty] | VV | 2 | 4 | True | 1 | ROZPOCET
11 | K | 162751117 | Vodorovné přemístění výkopku nebo sypaniny po suchu na obvyklém dopravním prostředku, bez naložení výkopku, avšak se složením bez rozhrnutí z horniny třídy těžitelnosti I skupiny 1 až 3 na vzdálenost přes 9 000 do 10 000 m | m3 | 566.658 |  | 0 | CS ÚRS 2021 01 |  | základní |  | 0 | 0 | 0 | 0 | 0 | 4 | K | 2 |  |  |  | ROZPOCET | [5 empty] | 0 | 0 | 0 | 0 | 0 | 1 | 0 | 4 | 2118643844
| VV |  | odvozu na skládku zbylého nevyužitého výkopku ze staveništní deponie | [14 empty] | VV | 2 | 1 | True | 0 | ROZPOCET
| VV |  | "výkop"vj |  | 794.704 | [12 empty] | VV | 2 | 2 | True | 0 | ROZPOCET
| VV |  | "zásyp výkopkem"-zv-zvšd*0,5 |  | -211.682 | [12 empty] | VV | 2 | 2 | True | 0 | ROZPOCET
| VV |  | "odpočet ornice k ozelenění"-136,37*0,12 |  | -16.364 | [12 empty] | VV | 2 | 2 | True | 0 | ROZPOCET
| VV |  | Součet |  | 566.658 | [12 empty] | VV | 2 | 4 | True | 1 | ROZPOCET
12 | K | 162751119 | Vodorovné přemístění výkopku nebo sypaniny po suchu na obvyklém dopravním prostředku, bez naložení výkopku, avšak se složením bez rozhrnutí z horniny třídy těžitelnosti I skupiny 1 až 3 na vzdálenost Příplatek k ceně za každých dalších i započatých 1 000 m | m3 | 2833.29 |  | 0 | CS ÚRS 2021 01 |  | základní |  | 0 | 0 | 0 | 0 | 0 | 4 | K | 2 |  |  |  | ROZPOCET | [5 empty] | 0 | 0 | 0 | 0 | 0 | 1 | 0 | 4 | 161891725
| VV |  | 566,658*5 'Přepočtené koeficientem množství |  | 2833.29 | [12 empty] | VV | 2 | 2 | False | 1 | ROZPOCET
13 | K | 171201231 | Poplatek za uložení stavebního odpadu na recyklační skládce (skládkovné) zeminy a kamení zatříděného do Katalogu odpadů pod kódem 17 05 04 | t | 1019.984 |  | 0 | CS ÚRS 2021 01 |  | základní |  | 0 | 0 | 0 | 0 | 0 | 4 | K | 2 |  |  |  | ROZPOCET | [5 empty] | 0 | 0 | 0 | 0 | 0 | 1 | 0 | 4 | 1147779525
| VV |  | 566,658*1,8 'Přepočtené koeficientem množství |  | 1019.984 | [12 empty] | VV | 2 | 2 | False | 1 | ROZPOCET
| D | 18 | Zemní práce - povrchové úpravy terénu |  |  |  | 0 |  |  |  |  | 0 |  | 0.002727 |  | 0 | 1 | D | 1 |  |  |  | ROZPOCET | [11 empty] | 0
14 | K | 181351103 | Rozprostření a urovnání ornice v rovině nebo ve svahu sklonu do 1:5 strojně při souvislé ploše přes 100 do 500 m2, tl. vrstvy do 200 mm | m2 | 136.37 |  | 0 | CS ÚRS 2021 01 |  | základní |  | 0 | 0 | 0 | 0 | 0 | 4 | K | 2 |  |  |  | ROZPOCET | [5 empty] | 0 | 0 | 0 | 0 | 0 | 1 | 0 | 4 | 1228917455
| VV |  | přesun ze skládky do 50m v ceně!!! | [14 empty] | VV | 2 | 1 | True | 0 | ROZPOCET
| VV |  | čv105 | [14 empty] | VV | 2 | 1 | True | 0 | ROZPOCET
| VV |  | tl.cca120mm | [14 empty] | VV | 2 | 1 | True | 0 | ROZPOCET
| VV |  | "jih"(1,4+1,2)*39,95-1,4*2,6 |  | 100.23 | [12 empty] | VV | 2 | 2 | True | 0 | ROZPOCET
| VV |  | "západ"(1,4+1,2)*(16,5-2,6) |  | 36.14 | [12 empty] | VV | 2 | 2 | True | 0 | ROZPOCET
| VV |  | Součet |  | 136.37 | [12 empty] | VV | 2 | 4 | True | 1 | ROZPOCET
15 | K | 181111111 | Plošná úprava terénu v zemině skupiny 1 až 4 s urovnáním povrchu bez doplnění ornice souvislé plochy do 500 m2 při nerovnostech terénu přes 50 do 100 mm v rovině nebo na svahu do 1:5 | m2 | 136.37 |  | 0 | CS ÚRS 2021 01 |  | základní |  | 0 | 0 | 0 | 0 | 0 | 4 | K | 2 |  |  |  | ROZPOCET | [5 empty] | 0 | 0 | 0 | 0 | 0 | 1 | 0 | 4 | 196411727
16 | K | 181411131 | Založení trávníku na půdě předem připravené plochy do 1000 m2 výsevem včetně utažení parkového v rovině nebo na svahu do 1:5 | m2 | 136.37 |  | 0 | CS ÚRS 2021 01 |  | základní |  | 0 | 0 | 0 | 0 | 0 | 4 | K | 2 |  |  |  | ROZPOCET | [5 empty] | 0 | 0 | 0 | 0 | 0 | 1 | 0 | 4 | -932819102
17 | M | 00572410 | osivo směs travní parková | kg | 2.727 |  | 0 | CS ÚRS 2021 01 |  | základní |  | 0 | 0.001 | 0.002727 | 0 | 0 | 8 | M | 2 |  |  |  | ROZPOCET | [5 empty] | 0 | 0 | 0 | 0 | 0 | 1 | 0 | 4 | 28748204
| VV |  | 136,37*0,02 'Přepočtené koeficientem množství |  | 2.727 | [12 empty] | VV | 2 | 2 | False | 1 | ROZPOCET
18 | K | 185804312 | Zalití rostlin vodou plochy záhonů jednotlivě přes 20 m2 | m3 | 8.182 |  | 0 | CS ÚRS 2021 01 |  | základní |  | 0 | 0 | 0 | 0 | 0 | 4 | K | 2 |  |  |  | ROZPOCET | [5 empty] | 0 | 0 | 0 | 0 | 0 | 1 | 0 | 4 | -2136015566
| VV |  | 136,37*0,06 'Přepočtené koeficientem množství |  | 8.182 | [12 empty] | VV | 2 | 2 | False | 1 | ROZPOCET
| D | 38 | Různé kompletní konstrukce |  |  |  | 0 |  |  |  |  | 0 |  | 1030.1137 |  | 0 | 1 | D | 1 |  |  |  | ROZPOCET | [11 empty] | 0
19 | K | 631311123 | Mazanina z betonu prostého bez zvýšených nároků na prostředí tl. přes 80 do 120 mm tř. C 12/15 | m3 | 43.119 |  | 0 | CS ÚRS 2021 01 |  | základní |  | 0 | 2.2563 | 97.2911 | 0 | 0 | 4 | K | 2 |  |  |  | ROZPOCET | [5 empty] | 0 | 0 | 0 | 0 | 0 | 1 | 0 | 4 | -984913904
| VV |  | čv202 - poznámka | [14 empty] | VV | 2 | 1 | True | 0 | ROZPOCET
| VV |  | podklaďák tl.100mm (přesahy pro patu bednění cca 100mm) | [14 empty] | VV | 2 | 1 | True | 0 | ROZPOCET
| VV |  | (0,1*(4,1+0,1*2)*(37,55+0,1*2)*2-0,1*1,4*0,6)*1,035 |  | 33.514 | [12 empty] | VV | 2 | 2 | True | 0 | ROZPOCET
| VV |  | (0,1*(4+0,1*2)*3,635-0,1*0,62*1,4)*1,035 |  | 1.49 | [12 empty] | VV | 2 | 2 | True | 0 | ROZPOCET
| VV |  | 0,1*(3,6+0,1*2)*(7,3-0,1*2)*1,035 |  | 2.792 | [12 empty] | VV | 2 | 2 | True | 0 | ROZPOCET
| VV |  | 0,1*(3,9+0,1*2)*(7,1-4,2)*1,035 |  | 1.231 | [12 empty] | VV | 2 | 2 | True | 0 | ROZPOCET
| VV |  | 0,1*0,6*7,1*4*1,035 |  | 1.764 | [12 empty] | VV | 2 | 2 | True | 0 | ROZPOCET
| VV |  | 0,1*1,02*7,1*1,035 |  | 0.75 | [12 empty] | VV | 2 | 2 | True | 0 | ROZPOCET
| VV |  | 0,1*0,6*4,2*1,035 |  | 0.261 | [12 empty] | VV | 2 | 2 | True | 0 | ROZPOCET
| VV |  | "solanka"(0,1*0,7*(1,4+13,015+0,5+0,1)+0,1*0,7*(3,265-0,1))*1,035 |  | 1.317 | [12 empty] | VV | 2 | 2 | True | 0 | ROZPOCET
| VV |  | Mezisoučet |  | 43.119 | [12 empty] | VV | 2 | 3 | True | 0 | ROZPOCET
| VV |  | Součet |  | 43.119 | [12 empty] | VV | 2 | 4 | True | 1 | ROZPOCET
20 | K | 274326231 | Základy z betonu železového pasy z betonu pro prostředí s mrazovými cykly tř. C 25/30 | m3 | 8.138 |  | 0 | CS ÚRS 2021 01 |  | základní |  | 0 | 2.5518 | 20.7664 | 0 | 0 | 4 | K | 2 |  |  |  | ROZPOCET | [5 empty] | 0 | 0 | 0 | 0 | 0 | 1 | 0 | 4 | 469820834
| VV |  | beton C20/25 XF2,XC2 (beton C20/25 zřejmě bude nutné nahradit betonem C25/30 z důvodu XF2) | [14 empty] | VV | 2 | 1 | True | 0 | ROZPOCET
| VV |  | čv202 | [14 empty] | VV | 2 | 1 | True | 0 | ROZPOCET
| VV |  | solanka od -0,85 po +-0,0 | [14 empty] | VV | 2 | 1 | True | 0 | ROZPOCET
| VV |  | 0,85*0,5*(3,745+14,415) |  | 7.718 | [12 empty] | VV | 2 | 2 | True | 0 | ROZPOCET
| VV |  | Mezisoučet |  | 7.718 | [12 empty] | VV | 2 | 3 | True | 0 | ROZPOCET
| VV |  | předběžně solanka od -0,6 po +-0,0 | [14 empty] | VV | 2 | 1 | True | 0 | ROZPOCET
| VV |  | 0,6*0,5*1,4 |  | 0.42 | [12 empty] | VV | 2 | 2 | True | 0 | ROZPOCET
| VV |  | Mezisoučet |  | 0.42 | [12 empty] | VV | 2 | 3 | True | 0 | ROZPOCET
| VV |  | Součet |  | 8.138 | [12 empty] | VV | 2 | 4 | True | 1 | ROZPOCET
21 | K | 274356021 | Bednění základů z betonu prostého nebo železového pasů pro plochy rovinné zřízení | m2 | 32.552 |  | 0 | CS ÚRS 2021 01 |  | základní |  | 0 | 0.00458 | 0.14909 | 0 | 0 | 4 | K | 2 |  |  |  | ROZPOCET | [5 empty] | 0 | 0 | 0 | 0 | 0 | 1 | 0 | 4 | -1963761141
| VV |  | čv202 | [14 empty] | VV | 2 | 1 | True | 0 | ROZPOCET
| VV |  | solanka od -0,85 po +-0,0 | [14 empty] | VV | 2 | 1 | True | 0 | ROZPOCET
| VV |  | 2*0,85*(3,745+14,415) |  | 30.872 | [12 empty] | VV | 2 | 2 | True | 0 | ROZPOCET
| VV |  | Mezisoučet |  | 30.872 | [12 empty] | VV | 2 | 3 | True | 0 | ROZPOCET
| VV |  | předběžně solanka od -0,6 po +-0,0 | [14 empty] | VV | 2 | 1 | True | 0 | ROZPOCET
| VV |  | 2*0,6*1,4 |  | 1.68 | [12 empty] | VV | 2 | 2 | True | 0 | ROZPOCET
| VV |  | Mezisoučet |  | 1.68 | [12 empty] | VV | 2 | 3 | True | 0 | ROZPOCET
| VV |  | Součet |  | 32.552 | [12 empty] | VV | 2 | 4 | True | 1 | ROZPOCET
22 | K | 274356022 | Bednění základů z betonu prostého nebo železového pasů pro plochy rovinné odstranění | m2 | 32.552 |  | 0 | CS ÚRS 2021 01 |  | základní |  | 0 | 0 | 0 | 0 | 0 | 4 | K | 2 |  |  |  | ROZPOCET | [5 empty] | 0 | 0 | 0 | 0 | 0 | 1 | 0 | 4 | 629282654
23 | K | 274366006 | Výztuž základů pasů z oceli 10 505 (R) nebo BSt 500 | t | 0.224 |  | 0 | CS ÚRS 2021 01 |  | základní |  | 0 | 1.0472 | 0.23457 | 0 | 0 | 4 | K | 2 |  |  |  | ROZPOCET | [5 empty] | 0 | 0 | 0 | 0 | 0 | 1 | 0 | 4 | 556440236
| VV |  | čv213 | [14 empty] | VV | 2 | 1 | True | 0 | ROZPOCET
| VV |  | 224,16*0,001 |  | 0.224 | [12 empty] | VV | 2 | 2 | True | 1 | ROZPOCET
24 | K | 380326243 | Kompletní konstrukce čistíren odpadních vod, nádrží, vodojemů, kanálů z betonu železového bez výztuže a bednění pro prostředí s mrazovými cykly tř. C 30/37, tl. přes 300 mm | m3 | 346.591 |  | 0 | CS ÚRS 2021 01 |  | základní |  | 0 | 2.5074 | 869.0596 | 0 | 0 | 4 | K | 2 |  |  |  | ROZPOCET | [5 empty] | 0 | 0 | 0 | 0 | 0 | 1 | 0 | 4 | 1339726148
| P |  | Poznámka k položce: Opěrné stěny (stěny haly na sůl a inert mají charakter opěrných stěn) dle JKSO patří do ceníku 801.5, proto jsou použity položky z tohoto ceníku. | [14 empty] | P | 2
| VV |  | beton C30/37 XF3,XC2,XA1 | [14 empty] | VV | 2 | 1 | True | 0 | ROZPOCET
| VV |  | čv202 | [14 empty] | VV | 2 | 1 | True | 0 | ROZPOCET
| VV |  | deska od -1,0 po -0,6 | [14 empty] | VV | 2 | 1 | True | 0 | ROZPOCET
| VV |  | 0,4*(15,5*37,55+3,635*4-1,4*0,6-0,62*1,4-7,3*3,502*2-7,3*5,95-7,3*5,6*2-7,3*3,475-4,4*2,1-4,4*1,4) |  | 151.106 | [12 empty] | VV | 2 | 2 | True | 0 | ROZPOCET
| VV |  | Mezisoučet |  | 151.106 | [12 empty] | VV | 2 | 3 | True | 0 | ROZPOCET
| VV |  | stěny | [14 empty] | VV | 2 | 1 | True | 0 | ROZPOCET
| VV |  | od -0,6 po +4,55 | [14 empty] | VV | 2 | 1 | True | 0 | ROZPOCET
| VV |  | 0,4*5,15*(3,75*2+24,725*2+10,005*2+11,9+5,035) |  | 193.424 | [12 empty] | VV | 2 | 2 | True | 0 | ROZPOCET
| VV |  | od +4,55 po +4,75 | [14 empty] | VV | 2 | 1 | True | 0 | ROZPOCET
| VV |  | (0,2*0,4*0,5)*2 |  | 0.08 | [12 empty] | VV | 2 | 2 | True | 0 | ROZPOCET
| VV |  | od +4,55 po +6,325 | [14 empty] | VV | 2 | 1 | True | 0 | ROZPOCET
| VV |  | (6,325-4,55)*0,4*0,4*4 |  | 1.136 | [12 empty] | VV | 2 | 2 | True | 0 | ROZPOCET
| VV |  | předběžně u vjezdu od -0,6 po -0,12 (práh vrat) | [14 empty] | VV | 2 | 1 | True | 0 | ROZPOCET
| VV |  | 0,48*0,4*4,4 |  | 0.845 | [12 empty] | VV | 2 | 2 | True | 0 | ROZPOCET
| VV |  | Mezisoučet |  | 195.485 | [12 empty] | VV | 2 | 3 | True | 0 | ROZPOCET
| VV |  | Součet |  | 346.591 | [12 empty] | VV | 2 | 4 | True | 1 | ROZPOCET
25 | K | 380356211 | Bednění kompletních konstrukcí čistíren odpadních vod, nádrží, vodojemů, kanálů konstrukcí omítaných z betonu prostého nebo železového ploch rovinných zřízení | m2 | 115.715 |  | 0 | CS ÚRS 2021 01 |  | základní |  | 0 | 0.00432 | 0.49989 | 0 | 0 | 4 | K | 2 |  |  |  | ROZPOCET | [5 empty] | 0 | 0 | 0 | 0 | 0 | 1 | 0 | 4 | 2060263105
| VV |  | v ceně zohlednit případné další bednění dílatačních a pracovních spár dle technol.postupu prací zhotovitele!!! | [14 empty] | VV | 2 | 1 | True | 0 | ROZPOCET
| VV |  | nepohledová část | [14 empty] | VV | 2 | 1 | True | 0 | ROZPOCET
| VV |  | čv202 | [14 empty] | VV | 2 | 1 | True | 0 | ROZPOCET
| VV |  | deska od -1,0 po -0,6 | [14 empty] | VV | 2 | 1 | True | 0 | ROZPOCET
| VV |  | 0,4*(37,55*2+15,5*3+3,635*2+1,4*2) |  | 52.668 | [12 empty] | VV | 2 | 2 | True | 0 | ROZPOCET
| VV |  | 0,4*(7,3*12+3,502*4+5,95*2+5,6*4+3,475*2+2,1*2) |  | 58.823 | [12 empty] | VV | 2 | 2 | True | 0 | ROZPOCET
| VV |  | Mezisoučet |  | 111.491 | [12 empty] | VV | 2 | 3 | True | 0 | ROZPOCET
| VV |  | stěny | [14 empty] | VV | 2 | 1 | True | 0 | ROZPOCET
| VV |  | předběžně u vjezdu od -0,6 po -0,12 (práh vrat) | [14 empty] | VV | 2 | 1 | True | 0 | ROZPOCET
| VV |  | 2*0,48*4,4 |  | 4.224 | [12 empty] | VV | 2 | 2 | True | 0 | ROZPOCET
| VV |  | Mezisoučet |  | 4.224 | [12 empty] | VV | 2 | 3 | True | 0 | ROZPOCET
| VV |  | Součet |  | 115.715 | [12 empty] | VV | 2 | 4 | True | 1 | ROZPOCET
26 | K | 380356212 | Bednění kompletních konstrukcí čistíren odpadních vod, nádrží, vodojemů, kanálů konstrukcí omítaných z betonu prostého nebo železového ploch rovinných odstranění | m2 | 115.715 |  | 0 | CS ÚRS 2021 01 |  | základní |  | 0 | 0 | 0 | 0 | 0 | 4 | K | 2 |  |  |  | ROZPOCET | [5 empty] | 0 | 0 | 0 | 0 | 0 | 1 | 0 | 4 | 1741664223
27 | K | 380356231 | Bednění kompletních konstrukcí čistíren odpadních vod, nádrží, vodojemů, kanálů konstrukcí neomítaných z betonu prostého nebo železového ploch rovinných zřízení | m2 | 979.199 |  | 0 | CS ÚRS 2021 01 |  | základní |  | 0 | 0.00247 | 2.4186 | 0 | 0 | 4 | K | 2 |  |  |  | ROZPOCET | [5 empty] | 0 | 0 | 0 | 0 | 0 | 1 | 0 | 4 | -1666146984
| VV |  | v ceně zohlednit případné další bednění dílatačních a pracovních spár dle technol.postupu prací zhotovitele nad rámec ŘSS1!!! | [14 empty] | VV | 2 | 1 | True | 0 | ROZPOCET
| VV |  | do ceny započítat vzepření dle potřeby | [14 empty] | VV | 2 | 1 | True | 0 | ROZPOCET
| VV |  | hrany kosit trojúhel.lištami | [14 empty] | VV | 2 | 1 | True | 0 | ROZPOCET
| VV |  | distančníky z vláknobetonu | [14 empty] | VV | 2 | 1 | True | 0 | ROZPOCET
| VV |  | pohledová část (třída pohledovosti PB2) | [14 empty] | VV | 2 | 1 | True | 0 | ROZPOCET
| VV |  | čv202 | [14 empty] | VV | 2 | 1 | True | 0 | ROZPOCET
| VV |  | stěny | [14 empty] | VV | 2 | 1 | True | 0 | ROZPOCET
| VV |  | od -0,6 po +4,55 | [14 empty] | VV | 2 | 1 | True | 0 | ROZPOCET
| VV |  | 2*5,15*(3,75*2+24,725*2+10,005*2+11,9+5,035) |  | 967.119 | [12 empty] | VV | 2 | 2 | True | 0 | ROZPOCET
| VV |  | od +4,55 po +4,75 | [14 empty] | VV | 2 | 1 | True | 0 | ROZPOCET
| VV |  | 0,2*(0,4*2+0,5*2)*2 |  | 0.72 | [12 empty] | VV | 2 | 2 | True | 0 | ROZPOCET
| VV |  | od +4,55 po +6,325 | [14 empty] | VV | 2 | 1 | True | 0 | ROZPOCET
| VV |  | (6,325-4,55)*(0,4*4)*4 |  | 11.36 | [12 empty] | VV | 2 | 2 | True | 0 | ROZPOCET
| VV |  | Mezisoučet |  | 979.199 | [12 empty] | VV | 2 | 3 | True | 0 | ROZPOCET
| VV |  | Součet |  | 979.199 | [12 empty] | VV | 2 | 4 | True | 1 | ROZPOCET
28 | K | 380356232 | Bednění kompletních konstrukcí čistíren odpadních vod, nádrží, vodojemů, kanálů konstrukcí neomítaných z betonu prostého nebo železového ploch rovinných odstranění | m2 | 979.199 |  | 0 | CS ÚRS 2021 01 |  | základní |  | 0 | 0 | 0 | 0 | 0 | 4 | K | 2 |  |  |  | ROZPOCET | [5 empty] | 0 | 0 | 0 | 0 | 0 | 1 | 0 | 4 | -788942648
29 | K | 380361006 | Výztuž kompletních konstrukcí čistíren odpadních vod, nádrží, vodojemů, kanálů z oceli 10 505 (R) nebo BSt 500 | t | 34.178 |  | 0 | CS ÚRS 2021 01 |  | základní |  | 0 | 1.1091 | 37.9058 | 0 | 0 | 4 | K | 2 |  |  |  | ROZPOCET | [5 empty] | 0 | 0 | 0 | 0 | 0 | 1 | 0 | 4 | -652335536
| VV |  | čv211,212 | [14 empty] | VV | 2 | 1 | True | 0 | ROZPOCET
| VV |  | "sklad soli - stěny"11150,67*0,001 |  | 11.151 | [12 empty] | VV | 2 | 2 | True | 0 | ROZPOCET
| VV |  | "sklad soli - základy"23027,39*0,001 |  | 23.027 | [12 empty] | VV | 2 | 2 | True | 0 | ROZPOCET
| VV |  | Součet |  | 34.178 | [12 empty] | VV | 2 | 4 | True | 1 | ROZPOCET
30 | K | 38řss1 | ŘSS1 - řízená spára v opěrných zdech skladu soli - d,m dle čv202 vč.tmelení drážek | m | 61.8 |  | 0 |  |  | základní |  | 0 | 0 | 0 | 0 | 0 | 4 | K | 2 |  |  |  | ROZPOCET | [5 empty] | 0 | 0 | 0 | 0 | 0 | 1 | 0 | 4 | 1592337638
| VV |  | ocenit dle technol.postupu prací zhotovitele (bednící prvek Z3 nebo pracovní spára dle zvyklostí zhotovitele) | [14 empty] | VV | 2 | 1 | True | 0 | ROZPOCET
| VV |  | "čv202"61,8 |  | 61.8 | [12 empty] | VV | 2 | 2 | True | 0 | ROZPOCET
| VV |  | Součet |  | 61.8 | [12 empty] | VV | 2 | 4 | True | 1 | ROZPOCET
31 | K | 38d2 | D2 - dilatační trn žpzn do nerez pouzdra - d,m dle čv202 | kus | 6 |  | 0 |  |  | základní |  | 0 | 0 | 0 | 0 | 0 | 4 | K | 2 |  |  |  | ROZPOCET | [5 empty] | 0 | 0 | 0 | 0 | 0 | 1 | 0 | 4 | 1251938122
32 | K | 311113144 | Nadzákladové zdi z tvárnic ztraceného bednění hladkých, včetně výplně z betonu třídy C 20/25, tloušťky zdiva přes 250 do 300 mm | m2 | 2.5 |  | 0 | CS ÚRS 2021 01 |  | základní |  | 0 | 0.71546 | 1.7887 | 0 | 0 | 4 | K | 2 |  |  |  | ROZPOCET | [5 empty] | 0 | 0 | 0 | 0 | 0 | 1 | 0 | 4 | -195128610
| VV |  | dle čv203-pozn.2 | [14 empty] | VV | 2 | 1 | True | 0 | ROZPOCET
| VV |  | čv102,106 | [14 empty] | VV | 2 | 1 | True | 0 | ROZPOCET
| VV |  | 0,5*5 |  | 2.5 | [12 empty] | VV | 2 | 2 | True | 1 | ROZPOCET
| D | 5 | Komunikace pozemní |  |  |  | 0 |  |  |  |  | 0 |  | 0 |  | 0 | 1 | D | 1 |  |  |  | ROZPOCET | [11 empty] | 0
33 | K | 564811111 | Podklad ze štěrkodrti ŠD s rozprostřením a zhutněním, po zhutnění tl. 50 mm | m2 | 480.2 |  | 0 | CS ÚRS 2021 01 |  | základní |  | 0 | 0 | 0 | 0 | 0 | 4 | K | 2 |  |  |  | ROZPOCET | [5 empty] | 0 | 0 | 0 | 0 | 0 | 1 | 0 | 4 | 124360371
| VV |  | položka pro ocenění štěrkového prachu tl.50mm | [14 empty] | VV | 2 | 1 | True | 0 | ROZPOCET
| VV |  | čv102, skladby S11,S12 | [14 empty] | VV | 2 | 1 | True | 0 | ROZPOCET
| VV |  | "sklad soli"405,77 |  | 405.77 | [12 empty] | VV | 2 | 2 | True | 0 | ROZPOCET
| VV |  | "solanka"74,43 |  | 74.43 | [12 empty] | VV | 2 | 2 | True | 0 | ROZPOCET
| VV |  | Součet |  | 480.2 | [12 empty] | VV | 2 | 4 | True | 1 | ROZPOCET
34 | K | 564831111 | Podklad ze štěrkodrti ŠD s rozprostřením a zhutněním, po zhutnění tl. 100 mm | m2 | 480.2 |  | 0 | CS ÚRS 2021 01 |  | základní |  | 0 | 0 | 0 | 0 | 0 | 4 | K | 2 |  |  |  | ROZPOCET | [5 empty] | 0 | 0 | 0 | 0 | 0 | 1 | 0 | 4 | 303945445
| P |  | Poznámka k položce: fr.0-32mm | [14 empty] | P | 2
35 | K | 565155121 | Asfaltový beton vrstva podkladní ACP 16 (obalované kamenivo střednězrnné - OKS) s rozprostřením a zhutněním v pruhu šířky přes 3 m, po zhutnění tl. 70 mm | m2 | 480.2 |  | 0 | CS ÚRS 2021 01 |  | základní |  | 0 | 0 | 0 | 0 | 0 | 4 | K | 2 |  |  |  | ROZPOCET | [5 empty] | 0 | 0 | 0 | 0 | 0 | 1 | 0 | 4 | -775710830
36 | K | 573231108 | Postřik spojovací PS bez posypu kamenivem ze silniční emulze, v množství 0,50 kg/m2 | m2 | 480.2 |  | 0 | CS ÚRS 2021 01 |  | základní |  | 0 | 0 | 0 | 0 | 0 | 4 | K | 2 |  |  |  | ROZPOCET | [5 empty] | 0 | 0 | 0 | 0 | 0 | 1 | 0 | 4 | -583255284
37 | K | 577144121 | Asfaltový beton vrstva obrusná ACO 11 (ABS) s rozprostřením a se zhutněním z nemodifikovaného asfaltu v pruhu šířky přes 3 m tř. I, po zhutnění tl. 50 mm | m2 | 480.2 |  | 0 | CS ÚRS 2021 01 |  | základní |  | 0 | 0 | 0 | 0 | 0 | 4 | K | 2 |  |  |  | ROZPOCET | [5 empty] | 0 | 0 | 0 | 0 | 0 | 1 | 0 | 4 | -675566422
| D | 94 | Lešení a stavební výtahy |  |  |  | 0 |  |  |  |  | 0 |  | 0.049712 |  | 0 | 1 | D | 1 |  |  |  | ROZPOCET | [11 empty] | 0
38 | K | 949101112 | Lešení pomocné pracovní pro objekty pozemních staveb pro zatížení do 150 kg/m2, o výšce lešeňové podlahy přes 1,9 do 3,5 m | m2 | 236.724 |  | 0 | CS ÚRS 2021 01 |  | základní |  | 0 | 0.00021 | 0.049712 | 0 | 0 | 4 | K | 2 |  |  |  | ROZPOCET | [5 empty] | 0 | 0 | 0 | 0 | 0 | 1 | 0 | 4 | 1582514323
| VV |  | čv202 - pro žb stěny | [14 empty] | VV | 2 | 1 | True | 0 | ROZPOCET
| VV |  | 1,2*(35+1,2*2)*2 |  | 89.76 | [12 empty] | VV | 2 | 2 | True | 0 | ROZPOCET
| VV |  | 1,2*12,7*2 |  | 30.48 | [12 empty] | VV | 2 | 2 | True | 0 | ROZPOCET
| VV |  | 1,2*5,035*2 |  | 12.084 | [12 empty] | VV | 2 | 2 | True | 0 | ROZPOCET
| VV |  | 1,2*(34*2+9,5*2) |  | 104.4 | [12 empty] | VV | 2 | 2 | True | 0 | ROZPOCET
| VV |  | Součet |  | 236.724 | [12 empty] | VV | 2 | 4 | True | 1 | ROZPOCET
39 | K | 945412112 | Teleskopická hydraulická montážní plošina na samohybném podvozku, s otočným košem výšky zdvihu do 21 m | den | 14 |  | 0 | CS ÚRS 2021 01 |  | základní |  | 0 | 0 | 0 | 0 | 0 | 4 | K | 2 |  |  |  | ROZPOCET | [5 empty] | 0 | 0 | 0 | 0 | 0 | 1 | 0 | 4 | 2053658642
| D | 95 | Různé dokončovací konstrukce a práce pozemních staveb |  |  |  | 0 |  |  |  |  | 0 |  | 0.0082719 |  | 0 | 1 | D | 1 |  |  |  | ROZPOCET | [11 empty] | 0
40 | K | 953312122 | Vložky svislé do dilatačních spár z polystyrenových desek extrudovaných včetně dodání a osazení, v jakémkoliv zdivu přes 10 do 20 mm | m2 | 13.13 |  | 0 | CS ÚRS 2021 01 |  | základní |  | 0 | 0.00063 | 0.0082719 | 0 | 0 | 4 | K | 2 |  |  |  | ROZPOCET | [5 empty] | 0 | 0 | 0 | 0 | 0 | 1 | 0 | 4 | -1564176067
| VV |  | čv202 | [14 empty] | VV | 2 | 1 | True | 0 | ROZPOCET
| VV |  | "modul 3a/3b"0,4*15,5+0,4*5,15*2 |  | 10.32 | [12 empty] | VV | 2 | 2 | True | 0 | ROZPOCET
| VV |  | "modul A"0,4*5,15 |  | 2.06 | [12 empty] | VV | 2 | 2 | True | 0 | ROZPOCET
| VV |  | "solanka"0,5*0,85+0,5*(1-0,6) |  | 0.625 | [12 empty] | VV | 2 | 2 | True | 0 | ROZPOCET
| VV |  | "solanka předběžně"0,5*(0,85-0,6) |  | 0.125 | [12 empty] | VV | 2 | 2 | True | 0 | ROZPOCET
| VV |  | Součet |  | 13.13 | [12 empty] | VV | 2 | 4 | True | 1 | ROZPOCET
41 | K | 95php | PHP práškový 34A - d,m dle PBŘ | kus | 2 |  | 0 |  |  | základní |  | 0 | 0 | 0 | 0 | 0 | 4 | K | 2 |  |  |  | ROZPOCET | [5 empty] | 0 | 0 | 0 | 0 | 0 | 1 | 0 | 4 | 2010260568
42 | K | 95pbř | Výstražné a bezpečnostní značky a tabulky - d,m dle PBŘ | kpl | 1 |  | 0 |  |  | základní |  | 0 | 0 | 0 | 0 | 0 | 4 | K | 2 |  |  |  | ROZPOCET | [5 empty] | 0 | 0 | 0 | 0 | 0 | 1 | 0 | 4 | 717094292
43 | K | 952901411 | Vyčištění budov nebo objektů před předáním do užívání ostatních objektů (např. kanálů, zásobníků, kůlen apod.) jakékoliv výšky podlaží | m2 | 480.2 |  | 0 | CS ÚRS 2021 01 |  | základní |  | 0 | 0 | 0 | 0 | 0 | 4 | K | 2 |  |  |  | ROZPOCET | [5 empty] | 0 | 0 | 0 | 0 | 0 | 1 | 0 | 4 | -708824969
| VV |  | předkolaudační úklid | [14 empty] | VV | 2 | 1 | True | 0 | ROZPOCET
| VV |  | "sklad soli"405,77 |  | 405.77 | [12 empty] | VV | 2 | 2 | True | 0 | ROZPOCET
| VV |  | "solanka"74,43 |  | 74.43 | [12 empty] | VV | 2 | 2 | True | 0 | ROZPOCET
| VV |  | Součet |  | 480.2 | [12 empty] | VV | 2 | 4 | True | 1 | ROZPOCET
| D | 997 | Přesun sutě |  |  |  | 0 |  |  |  |  | 0 |  | 0 |  | 0 | 1 | D | 1 |  |  |  | ROZPOCET | [11 empty] | 0
44 | K | 997013501 | Odvoz suti a vybouraných hmot na skládku nebo meziskládku se složením, na vzdálenost do 1 km | t | 7.64 |  | 0 | CS ÚRS 2021 01 |  | základní |  | 0 | 0 | 0 | 0 | 0 | 4 | K | 2 |  |  |  | ROZPOCET | [5 empty] | 0 | 0 | 0 | 0 | 0 | 1 | 0 | 4 | 1531433229
45 | K | 997013509 | Odvoz suti a vybouraných hmot na skládku nebo meziskládku se složením, na vzdálenost Příplatek k ceně za každý další i započatý 1 km přes 1 km | t | 106.96 |  | 0 | CS ÚRS 2021 01 |  | základní |  | 0 | 0 | 0 | 0 | 0 | 4 | K | 2 |  |  |  | ROZPOCET | [5 empty] | 0 | 0 | 0 | 0 | 0 | 1 | 0 | 4 | 504731066
| VV |  | 7,64*14 'Přepočtené koeficientem množství |  | 106.96 | [12 empty] | VV | 2 | 2 | False | 1 | ROZPOCET
46 | K | 997013861 | Poplatek za uložení stavebního odpadu na recyklační skládce (skládkovné) z prostého betonu zatříděného do Katalogu odpadů pod kódem 17 01 01 | t | 7.64 |  | 0 | CS ÚRS 2021 01 |  | základní |  | 0 | 0 | 0 | 0 | 0 | 4 | K | 2 |  |  |  | ROZPOCET | [5 empty] | 0 | 0 | 0 | 0 | 0 | 1 | 0 | 4 | 457063446
| D | 998 | Přesun hmot |  |  |  | 0 |  |  |  |  | 0 |  | 0 |  | 0 | 1 | D | 1 |  |  |  | ROZPOCET | [11 empty] | 0
47 | K | 998021021 | Přesun hmot pro haly občanské výstavby, výrobu a služby s nosnou svislou konstrukcí zděnou nebo betonovou monolitickou vodorovná dopravní vzdálenost do 100 m, pro haly výšky do 20 m | t | 1030.174 |  | 0 | CS ÚRS 2021 01 |  | základní |  | 0 | 0 | 0 | 0 | 0 | 4 | K | 2 |  |  |  | ROZPOCET | [5 empty] | 0 | 0 | 0 | 0 | 0 | 1 | 0 | 4 | 1162775765
| D | PSV | Práce a dodávky PSV |  |  |  | 0 |  |  |  |  | 0 |  | 5.0861 |  | 0 | 2 | D | 0 |  |  |  | ROZPOCET | [11 empty] | 0
| D | 711 | Izolace proti vodě, vlhkosti a plynům |  |  |  | 0 |  |  |  |  | 0 |  | 3.3666 |  | 0 | 2 | D | 1 |  |  |  | ROZPOCET | [11 empty] | 0
48 | K | 711471051 | Provedení izolace proti povrchové a podpovrchové tlakové vodě termoplasty na ploše vodorovné V folií PVC lepenou | m2 | 480.2 |  | 0 | CS ÚRS 2021 01 |  | základní |  | 0 | 3e-05 | 0.014406 | 0 | 0 | 16 | K | 2 |  |  |  | ROZPOCET | [5 empty] | 0 | 0 | 0 | 0 | 0 | 1 | 0 | 16 | 2136442129
| VV |  | položka pro ocenění provedení HI dle zvyklostí zhotovitele (předpoklad volně položená se svař.spoji) | [14 empty] | VV | 2 | 1 | True | 0 | ROZPOCET
| VV |  | čv102, skladby S11,S12 | [14 empty] | VV | 2 | 1 | True | 0 | ROZPOCET
| VV |  | "sklad soli"405,77 |  | 405.77 | [12 empty] | VV | 2 | 2 | True | 0 | ROZPOCET
| VV |  | "solanka"74,43 |  | 74.43 | [12 empty] | VV | 2 | 2 | True | 0 | ROZPOCET
| VV | hiv | Součet |  | 480.2 | [12 empty] | VV | 2 | 4 | True | 1 | ROZPOCET
49 | M | 28322004 | fólie hydroizolační pro spodní stavbu mPVC tl 1,5mm | m2 | 559.673 |  | 0 | CS ÚRS 2021 01 |  | základní |  | 0 | 0.0021 | 1.1753 | 0 | 0 | 32 | M | 2 |  |  |  | ROZPOCET | [5 empty] | 0 | 0 | 0 | 0 | 0 | 1 | 0 | 16 | 1806183540
| VV |  | 480,2*1,1655 'Přepočtené koeficientem množství |  | 559.673 | [12 empty] | VV | 2 | 2 | False | 1 | ROZPOCET
50 | K | 711472051 | Provedení izolace proti povrchové a podpovrchové tlakové vodě termoplasty na ploše svislé S folií PVC lepenou | m2 | 78.928 |  | 0 | CS ÚRS 2021 01 |  | základní |  | 0 | 5e-05 | 0.0039464 | 0 | 0 | 16 | K | 2 |  |  |  | ROZPOCET | [5 empty] | 0 | 0 | 0 | 0 | 0 | 1 | 0 | 16 | -138690572
| VV |  | položka pro ocenění provedení HI dle zvyklostí zhotovitele (předpoklad volně položená se svař.spoji) | [14 empty] | VV | 2 | 1 | True | 0 | ROZPOCET
| VV |  | čv102, skladby S11,S12 | [14 empty] | VV | 2 | 1 | True | 0 | ROZPOCET
| VV |  | "sklad soli - 500mm nad podlahu"(0,27+0,5)*(33,95*2+11,9*2)-0,5*4,4 |  | 68.409 | [12 empty] | VV | 2 | 2 | True | 0 | ROZPOCET
| VV |  | "solanka"0,27*(14,48*2+5*2) |  | 10.519 | [12 empty] | VV | 2 | 2 | True | 0 | ROZPOCET
| VV | his | Součet |  | 78.928 | [12 empty] | VV | 2 | 4 | True | 1 | ROZPOCET
51 | M | 28322004 | fólie hydroizolační pro spodní stavbu mPVC tl 1,5mm | m2 | 96.371 |  | 0 | CS ÚRS 2021 01 |  | základní |  | 0 | 0.0021 | 0.20238 | 0 | 0 | 32 | M | 2 |  |  |  | ROZPOCET | [5 empty] | 0 | 0 | 0 | 0 | 0 | 1 | 0 | 16 | -1637131474
| VV |  | 78,928*1,221 'Přepočtené koeficientem množství |  | 96.371 | [12 empty] | VV | 2 | 2 | False | 1 | ROZPOCET
52 | K | 711491171 | Provedení doplňků izolace proti vodě textilií na ploše vodorovné V vrstva podkladní | m2 | 480.2 |  | 0 | CS ÚRS 2021 01 |  | základní |  | 0 | 0 | 0 | 0 | 0 | 16 | K | 2 |  |  |  | ROZPOCET | [5 empty] | 0 | 0 | 0 | 0 | 0 | 1 | 0 | 16 | 1172151300
| VV |  | hiv |  | 480.2 | [12 empty] | VV | 2 | 2 | True | 1 | ROZPOCET
53 | K | 711491271 | Provedení doplňků izolace proti vodě textilií na ploše svislé S vrstva podkladní | m2 | 78.928 |  | 0 | CS ÚRS 2021 01 |  | základní |  | 0 | 0 | 0 | 0 | 0 | 16 | K | 2 |  |  |  | ROZPOCET | [5 empty] | 0 | 0 | 0 | 0 | 0 | 1 | 0 | 16 | -899113986
| VV |  | his |  | 78.928 | [12 empty] | VV | 2 | 2 | True | 1 | ROZPOCET
54 | M | 69311086 | geotextilie netkaná separační, ochranná, filtrační, drenážní PP 1000g/m2 | m2 | 587.084 |  | 0 | CS ÚRS 2021 01 |  | základní |  | 0 | 0.001 | 0.58708 | 0 | 0 | 32 | M | 2 |  |  |  | ROZPOCET | [5 empty] | 0 | 0 | 0 | 0 | 0 | 1 | 0 | 16 | -1530852070
| VV |  | vzhledem k podkladu z kameniva je použita gramáž 1000g/m2 (použití 500g pouze po dohodě s TDI - budou provedeny odpočty) | [14 empty] | VV | 2 | 1 | True | 0 | ROZPOCET
| VV |  | hiv |  | 480.2 | [12 empty] | VV | 2 | 2 | True | 0 | ROZPOCET
| VV |  | his |  | 78.928 | [12 empty] | VV | 2 | 2 | True | 0 | ROZPOCET
| VV |  | Součet |  | 559.128 | [12 empty] | VV | 2 | 4 | True | 1 | ROZPOCET
| VV |  | 559,128*1,05 'Přepočtené koeficientem množství |  | 587.084 | [12 empty] | VV | 2 | 2 | False | 1 | ROZPOCET
55 | K | 711491172 | Provedení doplňků izolace proti vodě textilií na ploše vodorovné V vrstva ochranná | m2 | 480.2 |  | 0 | CS ÚRS 2021 01 |  | základní |  | 0 | 0 | 0 | 0 | 0 | 16 | K | 2 |  |  |  | ROZPOCET | [5 empty] | 0 | 0 | 0 | 0 | 0 | 1 | 0 | 16 | -2084123334
| VV |  | hiv |  | 480.2 | [12 empty] | VV | 2 | 2 | True | 1 | ROZPOCET
56 | K | 711491272 | Provedení doplňků izolace proti vodě textilií na ploše svislé S vrstva ochranná | m2 | 78.928 |  | 0 | CS ÚRS 2021 01 |  | základní |  | 0 | 0 | 0 | 0 | 0 | 16 | K | 2 |  |  |  | ROZPOCET | [5 empty] | 0 | 0 | 0 | 0 | 0 | 1 | 0 | 16 | 1546503664
| VV |  | his |  | 78.928 | [12 empty] | VV | 2 | 2 | True | 1 | ROZPOCET
57 | M | 69311082 | geotextilie netkaná separační, ochranná, filtrační, drenážní PP 500g/m2 | m2 | 587.084 |  | 0 | CS ÚRS 2021 01 |  | základní |  | 0 | 0.0005 | 0.29354 | 0 | 0 | 32 | M | 2 |  |  |  | ROZPOCET | [5 empty] | 0 | 0 | 0 | 0 | 0 | 1 | 0 | 16 | -824242066
| VV |  | hiv |  | 480.2 | [12 empty] | VV | 2 | 2 | True | 0 | ROZPOCET
| VV |  | his |  | 78.928 | [12 empty] | VV | 2 | 2 | True | 0 | ROZPOCET
| VV |  | Součet |  | 559.128 | [12 empty] | VV | 2 | 4 | True | 1 | ROZPOCET
| VV |  | 559,128*1,05 'Přepočtené koeficientem množství |  | 587.084 | [12 empty] | VV | 2 | 2 | False | 1 | ROZPOCET
58 | K | 711491175 | Provedení doplňků izolace proti vodě textilií připevnění izolace kotvicími pásky | m | 130.66 |  | 0 | CS ÚRS 2021 01 |  | základní |  | 0 | 0 | 0 | 0 | 0 | 16 | K | 2 |  |  |  | ROZPOCET | [5 empty] | 0 | 0 | 0 | 0 | 0 | 1 | 0 | 16 | 1658949247
| VV |  | čv102, skladby S11,S12 | [14 empty] | VV | 2 | 1 | True | 0 | ROZPOCET
| VV |  | "sklad soli"(33,95*2+11,9*2) |  | 91.7 | [12 empty] | VV | 2 | 2 | True | 0 | ROZPOCET
| VV |  | "solanka"(14,48*2+5*2) |  | 38.96 | [12 empty] | VV | 2 | 2 | True | 0 | ROZPOCET
| VV |  | Součet |  | 130.66 | [12 empty] | VV | 2 | 4 | True | 1 | ROZPOCET
59 | M | 55344006 | lišta L koutová vnitřní z poplastovaného plechu (PVC-P) rš 100mm | m | 133.273 |  | 0 | CS ÚRS 2021 01 |  | základní |  | 0 | 0.00056 | 0.074633 | 0 | 0 | 32 | M | 2 |  |  |  | ROZPOCET | [5 empty] | 0 | 0 | 0 | 0 | 0 | 1 | 0 | 16 | -1255443875
| VV |  | 130,66*1,02 'Přepočtené koeficientem množství |  | 133.273 | [12 empty] | VV | 2 | 2 | False | 1 | ROZPOCET
60 | K | 711491176 | Provedení doplňků izolace proti vodě textilií připevnění izolace ukončovací lištou | m | 130.66 |  | 0 | CS ÚRS 2021 01 |  | základní |  | 0 | 4e-05 | 0.0052264 | 0 | 0 | 16 | K | 2 |  |  |  | ROZPOCET | [5 empty] | 0 | 0 | 0 | 0 | 0 | 1 | 0 | 16 | -1797728969
61 | M | 55344004 | lišta stěnová vyhnutá z poplastovaného plechu (PVC-P) rš 70mm | m | 133.273 |  | 0 | CS ÚRS 2021 01 |  | základní |  | 0 | 0.0004 | 0.053309 | 0 | 0 | 32 | M | 2 |  |  |  | ROZPOCET | [5 empty] | 0 | 0 | 0 | 0 | 0 | 1 | 0 | 16 | -2060794608
| VV |  | 130,66*1,02 'Přepočtené koeficientem množství |  | 133.273 | [12 empty] | VV | 2 | 2 | False | 1 | ROZPOCET
62 | K | 762431230 | Obložení stěn montáž deskami z dřevovláknitých hmot včetně tvarování a úpravy pro olištování spár cementotřískovými nebo cementovými na sraz | m2 | 35.278 |  | 0 | CS ÚRS 2021 01 |  | základní |  | 0 | 0 | 0 | 0 | 0 | 16 | K | 2 |  |  |  | ROZPOCET | [5 empty] | 0 | 0 | 0 | 0 | 0 | 1 | 0 | 16 | 2062407604
| VV |  | položka pro ochranu svislé HI obkladem z desek | [14 empty] | VV | 2 | 1 | True | 0 | ROZPOCET
| VV |  | čv102, skladby S11,S12 | [14 empty] | VV | 2 | 1 | True | 0 | ROZPOCET
| VV |  | "sklad soli"0,27*(33,95*2+11,9*2) |  | 24.759 | [12 empty] | VV | 2 | 2 | True | 0 | ROZPOCET
| VV |  | "solanka"0,27*(14,48*2+5*2) |  | 10.519 | [12 empty] | VV | 2 | 2 | True | 0 | ROZPOCET
| VV |  | Součet |  | 35.278 | [12 empty] | VV | 2 | 4 | True | 1 | ROZPOCET
63 | M | 59590739 | deska cementotřísková bez povrchové úpravy tl 16mm | m2 | 36.689 |  | 0 | CS ÚRS 2021 01 |  | základní |  | 0 | 0.0227 | 0.83284 | 0 | 0 | 32 | M | 2 |  |  |  | ROZPOCET | [5 empty] | 0 | 0 | 0 | 0 | 0 | 1 | 0 | 16 | -347159015
| VV |  | 35,278*1,04 'Přepočtené koeficientem množství |  | 36.689 | [12 empty] | VV | 2 | 2 | False | 1 | ROZPOCET
64 | K | 711112001 | Provedení izolace proti zemní vlhkosti natěradly a tmely za studena na ploše svislé S nátěrem penetračním | m2 | 63.685 |  | 0 | CS ÚRS 2021 01 |  | základní |  | 0 | 0 | 0 | 0 | 0 | 16 | K | 2 |  |  |  | ROZPOCET | [5 empty] | 0 | 0 | 0 | 0 | 0 | 1 | 0 | 16 | 1349579747
| VV |  | čv202 | [14 empty] | VV | 2 | 1 | True | 0 | ROZPOCET
| VV |  | stěny ve styku se zeminou | [14 empty] | VV | 2 | 1 | True | 0 | ROZPOCET
| VV |  | západ, prům UT cca +1,35 | [14 empty] | VV | 2 | 1 | True | 0 | ROZPOCET
| VV |  | "nad desku od -0,6 po +1,35"1,95*12,7 |  | 24.765 | [12 empty] | VV | 2 | 2 | True | 0 | ROZPOCET
| VV |  | jih, prům. UT cca +0,52 | [14 empty] | VV | 2 | 1 | True | 0 | ROZPOCET
| VV |  | "nad desku od -0,6 po +0,52"1,12*(37,55-1,4*2) |  | 38.92 | [12 empty] | VV | 2 | 2 | True | 0 | ROZPOCET
| VV |  | Součet |  | 63.685 | [12 empty] | VV | 2 | 4 | True | 1 | ROZPOCET
65 | M | 11163150 | lak penetrační asfaltový | t | 0.022 |  | 0 | CS ÚRS 2021 01 |  | základní |  | 0 | 1 | 0.022 | 0 | 0 | 32 | M | 2 |  |  |  | ROZPOCET | [5 empty] | 0 | 0 | 0 | 0 | 0 | 1 | 0 | 16 | 1060216629
| VV |  | 63,685*0,00034 'Přepočtené koeficientem množství |  | 0.022 | [12 empty] | VV | 2 | 2 | False | 1 | ROZPOCET
66 | K | 711112052 | Provedení izolace proti zemní vlhkosti natěradly a tmely za studena na ploše svislé S dvojnásobným nátěrem tekutou lepenkou | m2 | 63.685 |  | 0 | CS ÚRS 2021 01 |  | základní |  | 0 | 0 | 0 | 0 | 0 | 16 | K | 2 |  |  |  | ROZPOCET | [5 empty] | 0 | 0 | 0 | 0 | 0 | 1 | 0 | 16 | 1810313014
67 | M | 24551030 | stěrka hydroizolační dvousložková cemento-polymerová vlákny vyztužená proti zemní vlhkosti | kg | 101.896 |  | 0 | CS ÚRS 2021 01 |  | základní |  | 0 | 0.001 | 0.1019 | 0 | 0 | 32 | M | 2 |  |  |  | ROZPOCET | [5 empty] | 0 | 0 | 0 | 0 | 0 | 1 | 0 | 16 | -1341839173
| VV |  | 63,685*1,6 'Přepočtené koeficientem množství |  | 101.896 | [12 empty] | VV | 2 | 2 | False | 1 | ROZPOCET
68 | K | 998711101 | Přesun hmot pro izolace proti vodě, vlhkosti a plynům stanovený z hmotnosti přesunovaného materiálu vodorovná dopravní vzdálenost do 50 m v objektech výšky do 6 m | t | 3.367 |  | 0 | CS ÚRS 2021 01 |  | základní |  | 0 | 0 | 0 | 0 | 0 | 16 | K | 2 |  |  |  | ROZPOCET | [5 empty] | 0 | 0 | 0 | 0 | 0 | 1 | 0 | 16 | 925453191
| D | 764 | Konstrukce klempířské |  |  |  | 0 |  |  |  |  | 0 |  | 1.4388 |  | 0 | 2 | D | 1 |  |  |  | ROZPOCET | [11 empty] | 0
69 | K | 764511602 | Žlab podokapní z pozinkovaného plechu s povrchovou úpravou včetně háků a čel půlkruhový rš 330 mm | m | 85.4 |  | 0 | CS ÚRS 2021 01 |  | základní |  | 0 | 0.00169 | 0.14433 | 0 | 0 | 16 | K | 2 |  |  |  | ROZPOCET | [5 empty] | 0 | 0 | 0 | 0 | 0 | 1 | 0 | 16 | 818673236
| VV |  | cena vč.dilatace žlabu (cca 5ks)!!! | [14 empty] | VV | 2 | 1 | True | 0 | ROZPOCET
| VV |  | "K1/01"70,4 |  | 70.4 | [12 empty] | VV | 2 | 2 | True | 0 | ROZPOCET
| VV |  | "K1/02"15 |  | 15 | [12 empty] | VV | 2 | 2 | True | 0 | ROZPOCET
| VV |  | Součet |  | 85.4 | [12 empty] | VV | 2 | 4 | True | 1 | ROZPOCET
70 | K | 764511642 | Žlab podokapní z pozinkovaného plechu s povrchovou úpravou včetně háků a čel kotlík oválný (trychtýřový), rš žlabu/průměr svodu 330/100 mm | kus | 5 |  | 0 | CS ÚRS 2021 01 |  | základní |  | 0 | 0.00036 | 0.0018 | 0 | 0 | 16 | K | 2 |  |  |  | ROZPOCET | [5 empty] | 0 | 0 | 0 | 0 | 0 | 1 | 0 | 16 | 794237817
| VV |  | "K1/03"4 |  | 4 | [12 empty] | VV | 2 | 2 | True | 0 | ROZPOCET
| VV |  | "K1/04"1 |  | 1 | [12 empty] | VV | 2 | 2 | True | 0 | ROZPOCET
| VV |  | Součet |  | 5 | [12 empty] | VV | 2 | 4 | True | 1 | ROZPOCET
71 | K | 764518622 | Svod z pozinkovaného plechu s upraveným povrchem včetně objímek, kolen a odskoků kruhový, průměru 100 mm | m | 37 |  | 0 | CS ÚRS 2021 01 |  | základní |  | 0 | 0.00217 | 0.08029 | 0 | 0 | 16 | K | 2 |  |  |  | ROZPOCET | [5 empty] | 0 | 0 | 0 | 0 | 0 | 1 | 0 | 16 | -726730834
| VV |  | "K1/03"32 |  | 32 | [12 empty] | VV | 2 | 2 | True | 0 | ROZPOCET
| VV |  | "K1/04"5 |  | 5 | [12 empty] | VV | 2 | 2 | True | 0 | ROZPOCET
| VV |  | Součet |  | 37 | [12 empty] | VV | 2 | 4 | True | 1 | ROZPOCET
72 | K | 764211635 | Oplechování střešních prvků z pozinkovaného plechu s povrchovou úpravou hřebene nevětraného s použitím hřebenového plechu rš 400 mm | m | 35.2 |  | 0 | CS ÚRS 2021 01 |  | základní |  | 0 | 0.00351 | 0.12355 | 0 | 0 | 16 | K | 2 |  |  |  | ROZPOCET | [5 empty] | 0 | 0 | 0 | 0 | 0 | 1 | 0 | 16 | 1402659457
| VV |  | v ceně zohlednit rš 410mm!!! | [14 empty] | VV | 2 | 1 | True | 0 | ROZPOCET
| VV |  | "K1/05"35,2 |  | 35.2 | [12 empty] | VV | 2 | 2 | True | 1 | ROZPOCET
73 | K | 764011614 | Podkladní plech z pozinkovaného plechu s povrchovou úpravou rš 330 mm | m | 36.8 |  | 0 | CS ÚRS 2021 01 |  | základní |  | 0 | 0.00294 | 0.10819 | 0 | 0 | 16 | K | 2 |  |  |  | ROZPOCET | [5 empty] | 0 | 0 | 0 | 0 | 0 | 1 | 0 | 16 | 1716826144
| VV |  | v ceně zohlednit rš 310mm!!! | [14 empty] | VV | 2 | 1 | True | 0 | ROZPOCET
| VV |  | "pro závětr.lištu K1/06"36,8 |  | 36.8 | [12 empty] | VV | 2 | 2 | True | 1 | ROZPOCET
74 | K | 764212637 | Oplechování střešních prvků z pozinkovaného plechu s povrchovou úpravou štítu závětrnou lištou rš 670 mm | m | 36.8 |  | 0 | CS ÚRS 2021 01 |  | základní |  | 0 | 0.0058 | 0.21344 | 0 | 0 | 16 | K | 2 |  |  |  | ROZPOCET | [5 empty] | 0 | 0 | 0 | 0 | 0 | 1 | 0 | 16 | 256649799
| VV |  | v ceně zohlednit rš 610mm!!! | [14 empty] | VV | 2 | 1 | True | 0 | ROZPOCET
| VV |  | "K1/07"36,8 |  | 36.8 | [12 empty] | VV | 2 | 2 | True | 1 | ROZPOCET
75 | K | 764312606 | Lemování zdí z pozinkovaného plechu s povrchovou úpravou spodní s formováním do tvaru krytiny rovných, střech s krytinou prejzovou nebo vlnitou rš 500 mm | m | 15 |  | 0 | CS ÚRS 2021 01 |  | základní |  | 0 | 0.00436 | 0.0654 | 0 | 0 | 16 | K | 2 |  |  |  | ROZPOCET | [5 empty] | 0 | 0 | 0 | 0 | 0 | 1 | 0 | 16 | -1667043973
| VV |  | v ceně zohlednit rš 440mm a výstřih vln dle trapézu!!! | [14 empty] | VV | 2 | 1 | True | 0 | ROZPOCET
| VV |  | lemování horní | [14 empty] | VV | 2 | 1 | True | 0 | ROZPOCET
| VV |  | "K1/08"15 |  | 15 | [12 empty] | VV | 2 | 2 | True | 1 | ROZPOCET
76 | K | 764311603 | Lemování zdí z pozinkovaného plechu s povrchovou úpravou boční nebo horní rovné, střech s krytinou prejzovou nebo vlnitou rš 250 mm | m | 25.4 |  | 0 | CS ÚRS 2021 01 |  | základní |  | 0 | 0.0022 | 0.05588 | 0 | 0 | 16 | K | 2 |  |  |  | ROZPOCET | [5 empty] | 0 | 0 | 0 | 0 | 0 | 1 | 0 | 16 | -1983734837
| VV |  | položka pro rohové lemování haly | [14 empty] | VV | 2 | 1 | True | 0 | ROZPOCET
| VV |  | v ceně zohlednit rš 280mm!!! | [14 empty] | VV | 2 | 1 | True | 0 | ROZPOCET
| VV |  | "K1/09"25,4 |  | 25.4 | [12 empty] | VV | 2 | 2 | True | 1 | ROZPOCET
77 | K | 764212661 | Oplechování střešních prvků z pozinkovaného plechu s povrchovou úpravou okapu okapovým plechem střechy rovné rš 150 mm | m | 101.3 |  | 0 | CS ÚRS 2021 01 |  | základní |  | 0 | 0.00159 | 0.16107 | 0 | 0 | 16 | K | 2 |  |  |  | ROZPOCET | [5 empty] | 0 | 0 | 0 | 0 | 0 | 1 | 0 | 16 | 1475810885
| VV |  | v ceně zohlednit rš 170mm!!! | [14 empty] | VV | 2 | 1 | True | 0 | ROZPOCET
| VV |  | "K1/10"101,3 |  | 101.3 | [12 empty] | VV | 2 | 2 | True | 1 | ROZPOCET
78 | K | 764216604 | Oplechování parapetů z pozinkovaného plechu s povrchovou úpravou rovných mechanicky kotvené, bez rohů rš 330 mm | m | 9.2 |  | 0 | CS ÚRS 2021 01 |  | základní |  | 0 | 0.00291 | 0.026772 | 0 | 0 | 16 | K | 2 |  |  |  | ROZPOCET | [5 empty] | 0 | 0 | 0 | 0 | 0 | 1 | 0 | 16 | -1836938740
| VV |  | položka pro oplechování kolejnice vrat!!! | [14 empty] | VV | 2 | 1 | True | 0 | ROZPOCET
| VV |  | "K1/11"9,2 |  | 9.2 | [12 empty] | VV | 2 | 2 | True | 1 | ROZPOCET
79 | K | 764216603 | Oplechování parapetů z pozinkovaného plechu s povrchovou úpravou rovných mechanicky kotvené, bez rohů rš 250 mm | m | 4.8 |  | 0 | CS ÚRS 2021 01 |  | základní |  | 0 | 0.00222 | 0.010656 | 0 | 0 | 16 | K | 2 |  |  |  | ROZPOCET | [5 empty] | 0 | 0 | 0 | 0 | 0 | 1 | 0 | 16 | -1328694147
| VV |  | položka pro oplechování kolejnice vrat!!! | [14 empty] | VV | 2 | 1 | True | 0 | ROZPOCET
| VV |  | v ceně zohlednit rš 235mm!!! | [14 empty] | VV | 2 | 1 | True | 0 | ROZPOCET
| VV |  | "K1/12"4,8 |  | 4.8 | [12 empty] | VV | 2 | 2 | True | 1 | ROZPOCET
80 | K | 764216607 | Oplechování parapetů z pozinkovaného plechu s povrchovou úpravou rovných mechanicky kotvené, bez rohů rš 670 mm | m | 14.4 |  | 0 | CS ÚRS 2021 01 |  | základní |  | 0 | 0.00584 | 0.084096 | 0 | 0 | 16 | K | 2 |  |  |  | ROZPOCET | [5 empty] | 0 | 0 | 0 | 0 | 0 | 1 | 0 | 16 | -1517997490
| VV |  | položka pro oplechování kolejnice vrat!!! | [14 empty] | VV | 2 | 1 | True | 0 | ROZPOCET
| VV |  | "K1/13"14,4 |  | 14.4 | [12 empty] | VV | 2 | 2 | True | 1 | ROZPOCET
81 | K | 765125402 | Montáž střešních doplňků krytiny betonové protisněhové zábrany držáku (mříže sněholamu, kulatiny) | kus | 87 |  | 0 | CS ÚRS 2021 01 |  | základní |  | 0 | 0 | 0 | 0 | 0 | 16 | K | 2 |  |  |  | ROZPOCET | [5 empty] | 0 | 0 | 0 | 0 | 0 | 1 | 0 | 16 | 855694512
| VV |  | 29*3 |  | 87 | [12 empty] | VV | 2 | 2 | True | 1 | ROZPOCET
82 | M | 59244408 | držák mříže sněholamu Pz ocel s povrchovou úpravou | kus | 87 |  | 0 | CS ÚRS 2021 01 |  | základní |  | 0 | 0.0005 | 0.0435 | 0 | 0 | 32 | M | 2 |  |  |  | ROZPOCET | [5 empty] | 0 | 0 | 0 | 0 | 0 | 1 | 0 | 16 | -1782396997
83 | K | 765125403 | Montáž střešních doplňků krytiny betonové protisněhové zábrany mříže sněholamu | m | 85.4 |  | 0 | CS ÚRS 2021 01 |  | základní |  | 0 | 0 | 0 | 0 | 0 | 16 | K | 2 |  |  |  | ROZPOCET | [5 empty] | 0 | 0 | 0 | 0 | 0 | 1 | 0 | 16 | -1455158858
| VV |  | "K1/14"85,4 |  | 85.4 | [12 empty] | VV | 2 | 2 | True | 1 | ROZPOCET
84 | M | 59244041 | mříž sněholamu Pz s povrchovou úpravou 3m | kus | 29 |  | 0 | CS ÚRS 2021 01 |  | základní |  | 0 | 0.01 | 0.29 | 0 | 0 | 32 | M | 2 |  |  |  | ROZPOCET | [5 empty] | 0 | 0 | 0 | 0 | 0 | 1 | 0 | 16 | 1747179464
85 | K | 764214607 | Oplechování horních ploch zdí a nadezdívek (atik) z pozinkovaného plechu s povrchovou úpravou mechanicky kotvené rš 670 mm | m | 5.1 |  | 0 | CS ÚRS 2021 01 |  | základní |  | 0 | 0.00584 | 0.029784 | 0 | 0 | 16 | K | 2 |  |  |  | ROZPOCET | [5 empty] | 0 | 0 | 0 | 0 | 0 | 1 | 0 | 16 | -1834888064
| VV |  | v ceně zohlednit rš 600mm!!! | [14 empty] | VV | 2 | 1 | True | 0 | ROZPOCET
| VV |  | "K1/15"5,1 |  | 5.1 | [12 empty] | VV | 2 | 2 | True | 1 | ROZPOCET
86 | K | 998764102 | Přesun hmot pro konstrukce klempířské stanovený z hmotnosti přesunovaného materiálu vodorovná dopravní vzdálenost do 50 m v objektech výšky přes 6 do 12 m | t | 1.439 |  | 0 | CS ÚRS 2021 01 |  | základní |  | 0 | 0 | 0 | 0 | 0 | 16 | K | 2 |  |  |  | ROZPOCET | [5 empty] | 0 | 0 | 0 | 0 | 0 | 1 | 0 | 16 | -112435616
| D | 766 | Konstrukce truhlářské |  |  |  | 0 |  |  |  |  | 0 |  | 0.014793 |  | 0 | 2 | D | 1 |  |  |  | ROZPOCET | [11 empty] | 0
87 | K | 766412214 | Montáž obložení stěn plochy přes 1 m2 palubkami na pero a drážku z měkkého dřeva, šířky přes 100 mm | m2 | 396.305 |  | 0 | CS ÚRS 2021 01 |  | základní |  | 0 | 0 | 0 | 0 | 0 | 16 | K | 2 |  |  |  | ROZPOCET | [5 empty] | 0 | 0 | 0 | 0 | 0 | 1 | 0 | 16 | 1209744454
| VV |  | čv102,106 - skladba S21 | [14 empty] | VV | 2 | 1 | True | 0 | ROZPOCET
| VV |  | 4,55*(33,95*2+11,8*2-4,4) |  | 396.305 | [12 empty] | VV | 2 | 2 | True | 1 | ROZPOCET
88 | M | 766po | palubky podlahové SM 24x120mm A/B | m2 | 435.936 |  | 0 |  |  | základní |  | 0 | 0 | 0 | 0 | 0 | 32 | M | 2 |  |  |  | ROZPOCET | [5 empty] | 0 | 0 | 0 | 0 | 0 | 1 | 0 | 16 | 540611373
| VV |  | 396,305*1,1 'Přepočtené koeficientem množství |  | 435.936 | [12 empty] | VV | 2 | 2 | False | 1 | ROZPOCET
89 | K | 766417211 | Montáž obložení stěn rošt podkladový | m | 911.502 |  | 0 | CS ÚRS 2021 01 |  | základní |  | 0 | 0 | 0 | 0 | 0 | 16 | K | 2 |  |  |  | ROZPOCET | [5 empty] | 0 | 0 | 0 | 0 | 0 | 1 | 0 | 16 | 1463933895
| VV |  | čv102,106 - skladba S21 | [14 empty] | VV | 2 | 1 | True | 0 | ROZPOCET
| VV |  | uvažováno cca 2,3bm/m2 | [14 empty] | VV | 2 | 1 | True | 0 | ROZPOCET
| VV |  | mtž na hmoždiny do betonu | [14 empty] | VV | 2 | 1 | True | 0 | ROZPOCET
| VV |  | 4,55*(33,95*2+11,8*2-4,4)*2,3 |  | 911.502 | [12 empty] | VV | 2 | 2 | True | 1 | ROZPOCET
90 | K | 953991311 | Dodání a osazení hmoždinek včetně vyvrtání otvorů (s dodáním hmot) ve stěnách do zdiva ze železobetonu, vnější profil hmoždinky 6 až 8 mm | kus | 1549.553 |  | 0 | CS ÚRS 2021 01 |  | základní |  | 0 | 0 | 0 | 0 | 0 | 4 | K | 2 |  |  |  | ROZPOCET | [5 empty] | 0 | 0 | 0 | 0 | 0 | 1 | 0 | 4 | -1112974980
| P |  | Poznámka k položce: hmoždinky pro uchycení roštu (odhadem cca 1,7ks/m) | [14 empty] | P | 2
| VV |  | 911,502*1,7 'Přepočtené koeficientem množství |  | 1549.553 | [12 empty] | VV | 2 | 2 | False | 1 | ROZPOCET
91 | K | 766492100 | Ostatní práce při obkládání montáž dřevěného obložení ostění | m2 | 13.125 |  | 0 | CS ÚRS 2021 01 |  | základní |  | 0 | 0 | 0 | 0 | 0 | 16 | K | 2 |  |  |  | ROZPOCET | [5 empty] | 0 | 0 | 0 | 0 | 0 | 1 | 0 | 16 | -1050074820
| VV |  | položka pro mtž lemování horní hrany stěn | [14 empty] | VV | 2 | 1 | True | 0 | ROZPOCET
| VV |  | (33,85*2+12,1*2-4,4)*0,15 |  | 13.125 | [12 empty] | VV | 2 | 2 | True | 1 | ROZPOCET
92 | M | 766pp | prkno SM tl.24mm prizmované - dodávka | m2 | 134.756 |  | 0 |  |  | základní |  | 0 | 0 | 0 | 0 | 0 | 32 | M | 2 |  |  |  | ROZPOCET | [5 empty] | 0 | 0 | 0 | 0 | 0 | 1 | 0 | 16 | -1725030198
| VV |  | "rošt"4,55*(33,95*2+11,8*2-4,4)*2,3*0,12 |  | 109.38 | [12 empty] | VV | 2 | 2 | True | 0 | ROZPOCET
| VV |  | "lemování horní hrany stěn"(33,85*2+12,1*2-4,4)*0,15 |  | 13.125 | [12 empty] | VV | 2 | 2 | True | 0 | ROZPOCET
| VV |  | Součet |  | 122.505 | [12 empty] | VV | 2 | 4 | True | 1 | ROZPOCET
| VV |  | 122,505*1,1 'Přepočtené koeficientem množství |  | 134.756 | [12 empty] | VV | 2 | 2 | False | 1 | ROZPOCET
93 | M | 766sm | spojovací a mtžní materiál pro obklad stěn (vruty nerez) - dodávka | kpl | 1 |  | 0 |  |  | základní |  | 0 | 0 | 0 | 0 | 0 | 32 | M | 2 |  |  |  | ROZPOCET | [5 empty] | 0 | 0 | 0 | 0 | 0 | 1 | 0 | 16 | -1535331161
94 | K | 762083121 | Práce společné pro tesařské konstrukce impregnace řeziva máčením proti dřevokaznému hmyzu, houbám a plísním, třída ohrožení 1 a 2 (dřevo v interiéru) | m3 | 13.697 |  | 0 | CS ÚRS 2021 01 |  | základní |  | 0 | 0.00108 | 0.014793 | 0 | 0 | 16 | K | 2 |  |  |  | ROZPOCET | [5 empty] | 0 | 0 | 0 | 0 | 0 | 1 | 0 | 16 | -1308629084
| VV |  | položka pro impregnaci prken (hobl.i prizm.) máčením, pokud se rozhodne zhotovitel pro nátěr, tak to zohlední v ceně této položky | [14 empty] | VV | 2 | 1 | True | 0 | ROZPOCET
| VV |  | "obložení"4,55*(33,95*2+11,8*2-4,4)*0,024*1,1 |  | 10.462 | [12 empty] | VV | 2 | 2 | True | 0 | ROZPOCET
| VV |  | "rošt"4,55*(33,95*2+11,8*2-4,4)*2,3*0,12*0,024*1,1 |  | 2.888 | [12 empty] | VV | 2 | 2 | True | 0 | ROZPOCET
| VV |  | "lemování horní hrany stěn"(33,85*2+12,1*2-4,4)*0,15*0,024*1,1 |  | 0.347 | [12 empty] | VV | 2 | 2 | True | 0 | ROZPOCET
| VV |  | Součet |  | 13.697 | [12 empty] | VV | 2 | 4 | True | 1 | ROZPOCET
| D | 767 | Konstrukce zámečnické |  |  |  | 0 |  |  |  |  | 0 |  | 0.26598 |  | 0 | 2 | D | 1 |  |  |  | ROZPOCET | [11 empty] | 0
95 | K | 767391112 | Montáž krytiny z tvarovaných plechů trapézových nebo vlnitých, uchyceným šroubováním | m2 | 545.557 |  | 0 | CS ÚRS 2021 01 |  | základní |  | 0 | 0.00028 | 0.15276 | 0 | 0 | 16 | K | 2 |  |  |  | ROZPOCET | [5 empty] | 0 | 0 | 0 | 0 | 0 | 1 | 0 | 16 | -1145298103
| VV |  | cena vč.těs.pásek dle potřeby a doporučení dodavatele krytiny | [14 empty] | VV | 2 | 1 | True | 0 | ROZPOCET
| VV |  | čv104,106, materiál dle skladby S01,S02 | [14 empty] | VV | 2 | 1 | True | 0 | ROZPOCET
| VV |  | na sklon 9,4st použit koef.1,02 pro přepočet půdorysných délek | [14 empty] | VV | 2 | 1 | True | 0 | ROZPOCET
| VV |  | "sklad soli"35,2*12,9*1,02 |  | 463.162 | [12 empty] | VV | 2 | 2 | True | 0 | ROZPOCET
| VV |  | "solanka"15,475*5,22*1,02 |  | 82.395 | [12 empty] | VV | 2 | 2 | True | 0 | ROZPOCET
| VV |  | Součet |  | 545.557 | [12 empty] | VV | 2 | 4 | True | 1 | ROZPOCET
96 | K | 767415122 | Montáž vnějšího obkladu skládaného pláště plechem tvarovaným výšky budovy přes 6 do 12 m, uchyceným šroubováním | m2 | 404.369 |  | 0 | CS ÚRS 2021 01 |  | základní |  | 0 | 0.00028 | 0.11322 | 0 | 0 | 16 | K | 2 |  |  |  | ROZPOCET | [5 empty] | 0 | 0 | 0 | 0 | 0 | 1 | 0 | 16 | -1801162858
| VV |  | čv102,106,107 materiál dle skladby S22 | [14 empty] | VV | 2 | 1 | True | 0 | ROZPOCET
| VV |  | sklad soli | [14 empty] | VV | 2 | 1 | True | 0 | ROZPOCET
| VV |  | "východ"12,8*((9,255+8,15)/2-4,45)-4,4*(8-4,45) |  | 38.812 | [12 empty] | VV | 2 | 2 | True | 0 | ROZPOCET
| VV |  | "západ"12,8*((9,255+8,15)/2-4,45) |  | 54.432 | [12 empty] | VV | 2 | 2 | True | 0 | ROZPOCET
| VV |  | "jih"34,85*(8,15-4,45) |  | 128.945 | [12 empty] | VV | 2 | 2 | True | 0 | ROZPOCET
| VV |  | "sever"34,85*(8,15-4,45) |  | 128.945 | [12 empty] | VV | 2 | 2 | True | 0 | ROZPOCET
| VV |  | Mezisoučet |  | 351.134 | [12 empty] | VV | 2 | 3 | True | 0 | ROZPOCET
| VV |  | solanka | [14 empty] | VV | 2 | 1 | True | 0 | ROZPOCET
| VV |  | "východ"5,05*((6,586+5,722)/2-0,15) |  | 30.32 | [12 empty] | VV | 2 | 2 | True | 0 | ROZPOCET
| VV |  | "západ"5,05*((6,586+5,722)/2-4,55) |  | 8.1 | [12 empty] | VV | 2 | 2 | True | 0 | ROZPOCET
| VV |  | "sever"(0,41+0,28)*4,8+14,9*(5,722-4,95) |  | 14.815 | [12 empty] | VV | 2 | 2 | True | 0 | ROZPOCET
| VV |  | Mezisoučet |  | 53.235 | [12 empty] | VV | 2 | 3 | True | 0 | ROZPOCET
| VV |  | Součet |  | 404.369 | [12 empty] | VV | 2 | 4 | True | 1 | ROZPOCET
97 | M | 767tpk | profil trapézový T20/130 PE25 plech tl 0,6mm | m2 | 954.284 |  | 0 |  |  | základní |  | 0 | 0 | 0 | 0 | 0 | 32 | M | 2 |  |  |  | ROZPOCET | [5 empty] | 0 | 0 | 0 | 0 | 0 | 1 | 0 | 16 | -148723097
| VV |  | střecha | [14 empty] | VV | 2 | 1 | True | 0 | ROZPOCET
| VV |  | "sklad soli"35,2*12,9*1,02 |  | 463.162 | [12 empty] | VV | 2 | 2 | True | 0 | ROZPOCET
| VV |  | Mezisoučet |  | 463.162 | [12 empty] | VV | 2 | 3 | True | 0 | ROZPOCET
| VV |  | stěny | [14 empty] | VV | 2 | 1 | True | 0 | ROZPOCET
| VV |  | čv102,106,107 materiál dle skladby S22 | [14 empty] | VV | 2 | 1 | True | 0 | ROZPOCET
| VV |  | sklad soli | [14 empty] | VV | 2 | 1 | True | 0 | ROZPOCET
| VV |  | "východ"12,8*((9,255+8,15)/2-4,45)-4,4*(8-4,45) |  | 38.812 | [12 empty] | VV | 2 | 2 | True | 0 | ROZPOCET
| VV |  | "západ"12,8*((9,255+8,15)/2-4,45) |  | 54.432 | [12 empty] | VV | 2 | 2 | True | 0 | ROZPOCET
| VV |  | "jih"34,85*(8,15-4,45) |  | 128.945 | [12 empty] | VV | 2 | 2 | True | 0 | ROZPOCET
| VV |  | "sever"34,85*(8,15-4,45) |  | 128.945 | [12 empty] | VV | 2 | 2 | True | 0 | ROZPOCET
| VV |  | Mezisoučet |  | 351.134 | [12 empty] | VV | 2 | 3 | True | 0 | ROZPOCET
| VV |  | solanka | [14 empty] | VV | 2 | 1 | True | 0 | ROZPOCET
| VV |  | "východ"5,05*((6,586+5,722)/2-0,15) |  | 30.32 | [12 empty] | VV | 2 | 2 | True | 0 | ROZPOCET
| VV |  | "západ"5,05*((6,586+5,722)/2-4,55) |  | 8.1 | [12 empty] | VV | 2 | 2 | True | 0 | ROZPOCET
| VV |  | "sever"(0,41+0,28)*4,8+14,9*(5,722-4,95) |  | 14.815 | [12 empty] | VV | 2 | 2 | True | 0 | ROZPOCET
| VV |  | Mezisoučet |  | 53.235 | [12 empty] | VV | 2 | 3 | True | 0 | ROZPOCET
| VV |  | Součet |  | 867.531 | [12 empty] | VV | 2 | 4 | True | 1 | ROZPOCET
| VV |  | 867,531*1,1 'Přepočtené koeficientem množství |  | 954.284 | [12 empty] | VV | 2 | 2 | False | 1 | ROZPOCET
98 | M | 767tps02 | profil trapézový T55/235 PE25 plech tl 1,0mm | m2 | 90.635 |  | 0 |  |  | základní |  | 0 | 0 | 0 | 0 | 0 | 32 | M | 2 |  |  |  | ROZPOCET | [5 empty] | 0 | 0 | 0 | 0 | 0 | 1 | 0 | 16 | -1284356774
| VV |  | "solanka - střecha"15,475*5,22*1,02 |  | 82.395 | [12 empty] | VV | 2 | 2 | True | 0 | ROZPOCET
| VV |  | Součet |  | 82.395 | [12 empty] | VV | 2 | 4 | True | 1 | ROZPOCET
| VV |  | 82,395*1,1 'Přepočtené koeficientem množství |  | 90.635 | [12 empty] | VV | 2 | 2 | False | 1 | ROZPOCET
99 | K | 767z01 | Z01 - ocelová vrata 2kř posuvná 4800x8000mm, manuál.otv. - d,m dle popisu ve výpisu výrobků vč.kotvení a výrobně-montážní dokumentace | kus | 1 |  | 0 |  |  | základní |  | 0 | 0 | 0 | 0 | 0 | 16 | K | 2 |  |  |  | ROZPOCET | [5 empty] | 0 | 0 | 0 | 0 | 0 | 1 | 0 | 16 | 510769499
100 | K | 767z02 | Z02 - ocelová vrata 1kř posuvná 4800x4800mm, manuál.otv. - d,m dle popisu ve výpisu výrobků vč.kotvení a výrobně-montážní dokumentace | kus | 3 |  | 0 |  |  | základní |  | 0 | 0 | 0 | 0 | 0 | 16 | K | 2 |  |  |  | ROZPOCET | [5 empty] | 0 | 0 | 0 | 0 | 0 | 1 | 0 | 16 | -1253568873
101 | K | 767z03 | Z03 - přechodová podlahová lišta (ocel.prof.L 120/120/8mm, 14,8kg/m) - d,m dle popisu ve výpisu výrobků vč.kotvení a povrch.úpravy ŽZn | m | 4.4 |  | 0 |  |  | základní |  | 0 | 0 | 0 | 0 | 0 | 16 | K | 2 |  |  |  | ROZPOCET | [5 empty] | 0 | 0 | 0 | 0 | 0 | 1 | 0 | 16 | -1026374139
102 | K | 767z04 | Z04 - přechodová podlahová lišta (ocel.prof.L 120/120/8mm, 14,8kg/m) - d,m dle popisu ve výpisu výrobků vč.kotvení a povrch.úpravy ŽZn | m | 14.1 |  | 0 |  |  | základní |  | 0 | 0 | 0 | 0 | 0 | 16 | K | 2 |  |  |  | ROZPOCET | [5 empty] | 0 | 0 | 0 | 0 | 0 | 1 | 0 | 16 | 877208243
103 | K | 998767102 | Přesun hmot pro zámečnické konstrukce stanovený z hmotnosti přesunovaného materiálu vodorovná dopravní vzdálenost do 50 m v objektech výšky přes 6 do 12 m | t | 0.266 |  | 0 | CS ÚRS 2021 01 |  | základní |  | 0 | 0 | 0 | 0 | 0 | 16 | K | 2 |  |  |  | ROZPOCET | [5 empty] | 0 | 0 | 0 | 0 | 0 | 1 | 0 | 16 | 1683201344
| D | M | Práce a dodávky M |  |  |  | 0 |  |  |  |  | 0 |  | 0 |  | 0 | 3 | D | 0 |  |  |  | ROZPOCET | [11 empty] | 0
| D | 43-M | Montáž ocelových konstrukcí |  |  |  | 0 |  |  |  |  | 0 |  | 0 |  | 0 | 3 | D | 1 |  |  |  | ROZPOCET | [11 empty] | 0
104 | K | 43ok | Ocelová kce skladu a přístavku solanky - d,m dle čv203 vč.konečné povrch.úpravy ŽZn, kotvení, podlévání maltou a spojov.materiálu | kg | 21280.9 |  | 0 |  |  | základní |  | 0 | 0 | 0 | 0 | 0 | 64 | K | 2 |  |  |  | ROZPOCET | [5 empty] | 0 | 0 | 0 | 0 | 0 | 1 | 0 | 64 | -1530122893
| VV |  | cena vč.zajištění práce ve výškách (plošiny, kostky,...) | [14 empty] | VV | 2 | 1 | True | 0 | ROZPOCET
| VV |  | čv203 | [14 empty] | VV | 2 | 1 | True | 0 | ROZPOCET
| VV |  | "sklad soli"17695,2 |  | 17695.2 | [12 empty] | VV | 2 | 2 | True | 0 | ROZPOCET
| VV |  | "přístavek - solanka"3585,7 |  | 3585.7 | [12 empty] | VV | 2 | 2 | True | 0 | ROZPOCET
| VV |  | Součet |  | 21280.9 | [12 empty] | VV | 2 | 4 | True | 1 | ROZPOCET

## D1-01-3 - Elektroinstalace
{5746dfbc-e71f-4e45-94f1-31a24bd40724}
2
| KRYCÍ LIST SOUPISU PRACÍ | [7 empty] | v --- níže se nacházejí doplnkové a pomocné údaje k sestavám --- v | [8 empty] | False
Stavba:
Výstavba haly na sůl a inert SÚS Moravská Třebová
Objekt:
D1-01 - Hala na sůl
Soupis:
D1-01-3 - Elektroinstalace
| KSO: |  |  |  |  | CC-CZ:
| Místo: |  |  |  |  | Datum: | 1. 1. 2021
| Zadavatel: |  |  |  |  | IČ:
DIČ:
| Uchazeč: |  |  |  |  | IČ: | Vyplň údaj
|  | Vyplň údaj |  |  |  | DIČ: | Vyplň údaj
| Projektant: |  |  |  |  | IČ: | 27492851
[6 empty] | DIČ: | CZ27492851
| Zpracovatel: |  |  |  |  | IČ:
|  | Ing. Jiří Pitra |  |  |  | DIČ:
Poznámka:
| Cena bez DPH | [5 empty] | 0
|  |  | Základ daně |  |  | Sazba daně | Výše daně
| DPH | základní | 0 |  |  | 21% | 0
|  | snížená | 0 |  |  | 15% | 0
|  | zákl. přenesená | 0 |  |  | 21% | 0
|  | sníž. přenesená | 0 |  |  | 15% | 0
|  | nulová | 0 |  |  | 0% | 0
| Cena s DPH |  |  | v | CZK |  | 0
REKAPITULACE ČLENĚNÍ SOUPISU PRACÍ
Stavba:
Výstavba haly na sůl a inert SÚS Moravská Třebová
Objekt:
D1-01 - Hala na sůl
Soupis:
D1-01-3 - Elektroinstalace
Místo: | [5 empty] | Datum: | 1. 1. 2021
Zadavatel: | [5 empty] | Projektant:
Uchazeč: |  |  | Vyplň údaj |  |  | Zpracovatel: | Ing. Jiří Pitra
Kód dílu - Popis | [6 empty] | Cena celkem [CZK]
Náklady stavby celkem | [6 empty] | 0 | [11 empty] | -1
| M21 - Elektromontáže | [5 empty] | 0
SOUPIS PRACÍ
Stavba:
Výstavba haly na sůl a inert SÚS Moravská Třebová
Objekt:
D1-01 - Hala na sůl
Soupis:
D1-01-3 - Elektroinstalace
Místo: | [5 empty] | Datum: | 1. 1. 2021
Zadavatel: | [5 empty] | Projektant:
Uchazeč: |  |  | Vyplň údaj |  |  | Zpracovatel: | Ing. Jiří Pitra
PČ | Typ | Kód | Popis | MJ | Množství | J.cena [CZK] | Cena celkem [CZK] | Cenová soustava |  | DPH | J. Nh [h] | Nh celkem [h] | J. hmotnost [t] | Hmotnost celkem [t] | J. suť [t] | Suť Celkem [t]
Náklady soupisu celkem | [6 empty] | 0 |  |  |  |  | 0 |  | 0 |  | 0 |  | D | -1 | [7 empty] | 0
| D | M21 | Elektromontáže |  |  |  | 0 |  |  |  |  | 0 |  | 0 |  | 0 | 1 | D | 0 | ROZPOCET | [6 empty] | 0
1 | K | 210010023R00 | Trubka tuhá z PVC uložená pevně 29mm | m | 150 |  | 0 |  |  | základní |  | 0 | 0 | 0 | 0 | 0 | 4 | K | 1 | ROZPOCET | 0 | 0 | 0 | 0 | 0 | 1 | 0 | 4 | 2
2 | K | 210010351R00 | Rozvodka krabicová z lis.izol. 6455-11 do 4mm2 | kus | 2 |  | 0 |  |  | základní |  | 0 | 0 | 0 | 0 | 0 | 4 | K | 1 | ROZPOCET | 0 | 0 | 0 | 0 | 0 | 1 | 0 | 4 | 4
3 | K | 210100001R00 | Ukončení vodičů v rozvaděči + zapojení do 2,5 mm2 | kus | 35 |  | 0 |  |  | základní |  | 0 | 0 | 0 | 0 | 0 | 4 | K | 1 | ROZPOCET | 0 | 0 | 0 | 0 | 0 | 1 | 0 | 4 | 6
4 | K | 210100002R00 | Ukončení vodičů v rozvaděči + zapojení do 6 mm2 | kus | 15 |  | 0 |  |  | základní |  | 0 | 0 | 0 | 0 | 0 | 4 | K | 1 | ROZPOCET | 0 | 0 | 0 | 0 | 0 | 1 | 0 | 4 | 8
5 | K | 210110021R00 | Spínač nástěnný jednopól. - řaz. 1, venkovní | kus | 2 |  | 0 |  |  | základní |  | 0 | 0 | 0 | 0 | 0 | 4 | K | 1 | ROZPOCET | 0 | 0 | 0 | 0 | 0 | 1 | 0 | 4 | 10
6 | K | 210111031R00 | Zásuvka domovní v krabici - 2P+PE, venkovní | kus | 2 |  | 0 |  |  | základní |  | 0 | 0 | 0 | 0 | 0 | 4 | K | 1 | ROZPOCET | 0 | 0 | 0 | 0 | 0 | 1 | 0 | 4 | 12
7 | K | 210111062R00 | Zásuvka domovní nástěnná, 16A 380V 3P+N+PE | kus | 1 |  | 0 |  |  | základní |  | 0 | 0 | 0 | 0 | 0 | 4 | K | 1 | ROZPOCET | 0 | 0 | 0 | 0 | 0 | 1 | 0 | 4 | 14
8 | K | 210810001R00 | Kabel CYKY-m 750 V 2 x 1,5 mm2 volně uložený | m | 20 |  | 0 |  |  | základní |  | 0 | 0 | 0 | 0 | 0 | 4 | K | 1 | ROZPOCET | 0 | 0 | 0 | 0 | 0 | 1 | 0 | 4 | 16
9 | K | 210810005R00 | Kabel CYKY-m 750 V 3 x 1,5 mm2 volně uložený | m | 170 |  | 0 |  |  | základní |  | 0 | 0 | 0 | 0 | 0 | 4 | K | 1 | ROZPOCET | 0 | 0 | 0 | 0 | 0 | 1 | 0 | 4 | 18
10 | K | 210810006R00 | Kabel CYKY-m 750 V 3 x 2,5 mm2 volně uložený | m | 20 |  | 0 |  |  | základní |  | 0 | 0 | 0 | 0 | 0 | 4 | K | 1 | ROZPOCET | 0 | 0 | 0 | 0 | 0 | 1 | 0 | 4 | 20
11 | K | 210810016R00 | Kabel CYKY-m 750 V 5 x 2,5 mm2 volně uložený | m | 40 |  | 0 |  |  | základní |  | 0 | 0 | 0 | 0 | 0 | 4 | K | 1 | ROZPOCET | 0 | 0 | 0 | 0 | 0 | 1 | 0 | 4 | 22
12 | K | 210810017R00 | Kabel CYKY-m 750 V 5 x 6 mm2 volně uložený | m | 35 |  | 0 |  |  | základní |  | 0 | 0 | 0 | 0 | 0 | 4 | K | 1 | ROZPOCET | 0 | 0 | 0 | 0 | 0 | 1 | 0 | 4 | 24
13 | K | R01 | Rozvadeč R1 dodávka a montáž | kus | 1 |  | 0 |  |  | základní |  | 0 | 0 | 0 | 0 | 0 | 4 | K | 1 | ROZPOCET | 0 | 0 | 0 | 0 | 0 | 1 | 0 | 4 | 26
| P |  | Poznámka k položce: Obsah dle přílohy č.D1-01-5.03 | [14 empty] | P | 1
14 | K | R02 | Pojistková skříň v pilíři 3x63A, vč.PHN00 25A, D+M | kus | 1 |  | 0 |  |  | základní |  | 0 | 0 | 0 | 0 | 0 | 4 | K | 1 | ROZPOCET | 0 | 0 | 0 | 0 | 0 | 1 | 0 | 4 | 28
15 | K | R03 | Svítidlo LED, 71W, 9950lm, IP66, dodávka + montáž vč.upevňovacího materiálu | kus | 12 |  | 0 |  |  | základní |  | 0 | 0 | 0 | 0 | 0 | 4 | K | 1 | ROZPOCET | 0 | 0 | 0 | 0 | 0 | 1 | 0 | 4 | 30
16 | K | R04 | Svítidlo nást venkov LED 100W s PIR čidlem, IP54 dodávka a montáž | kus | 2 |  | 0 |  |  | základní |  | 0 | 0 | 0 | 0 | 0 | 4 | K | 1 | ROZPOCET | 0 | 0 | 0 | 0 | 0 | 1 | 0 | 4 | 32
17 | K | 34111000R | Kabel silový s Cu jádrem 750 V CYKY 2 x 1,5 mm2 | m | 21 |  | 0 |  |  | základní |  | 0 | 0 | 0 | 0 | 0 | 4 | K | 1 | ROZPOCET | 0 | 0 | 0 | 0 | 0 | 1 | 0 | 4 | 34
| P |  | Poznámka k položce: 20x1,05=21,00m | [14 empty] | P | 1
18 | K | 34111030R | Kabel silový s Cu jádrem 750 V CYKY 3 x 1,5 mm2 | m | 178.5 |  | 0 |  |  | základní |  | 0 | 0 | 0 | 0 | 0 | 4 | K | 1 | ROZPOCET | 0 | 0 | 0 | 0 | 0 | 1 | 0 | 4 | 36
| P |  | Poznámka k položce: 170x1,05=178,5m | [14 empty] | P | 1
19 | K | 34111036R | Kabel silový s Cu jádrem 750 V CYKY 3 x 2,5 mm2 | m | 21 |  | 0 |  |  | základní |  | 0 | 0 | 0 | 0 | 0 | 4 | K | 1 | ROZPOCET | 0 | 0 | 0 | 0 | 0 | 1 | 0 | 4 | 38
| P |  | Poznámka k položce: 20x1,05=21,00m | [14 empty] | P | 1
20 | K | 34111094R | Kabel silový s Cu jádrem 750 V CYKY 5 x 2,5 mm2 | m | 42 |  | 0 |  |  | základní |  | 0 | 0 | 0 | 0 | 0 | 4 | K | 1 | ROZPOCET | 0 | 0 | 0 | 0 | 0 | 1 | 0 | 4 | 40
| P |  | Poznámka k položce: 40x1,05=42,0m | [14 empty] | P | 1
21 | K | 34111100R | Kabel silový s Cu jádrem 750 V CYKY 5 x 6 mm2 | m | 36.75 |  | 0 |  |  | základní |  | 0 | 0 | 0 | 0 | 0 | 4 | K | 1 | ROZPOCET | 0 | 0 | 0 | 0 | 0 | 1 | 0 | 4 | 42
| P |  | Poznámka k položce: 35x1,05=36,75m | [14 empty] | P | 1
22 | K | R05 | Spínač v plast krabici řazení 1, IP44 | kus | 2 |  | 0 |  |  | základní |  | 0 | 0 | 0 | 0 | 0 | 4 | K | 1 | ROZPOCET | 0 | 0 | 0 | 0 | 0 | 1 | 0 | 4 | 44
23 | K | R06 | Zásuvka 230V 16A 2P+PE, IP44 | kus | 2 |  | 0 |  |  | základní |  | 0 | 0 | 0 | 0 | 0 | 4 | K | 1 | ROZPOCET | 0 | 0 | 0 | 0 | 0 | 1 | 0 | 4 | 46
24 | K | 34564010R | Rozvodka krabicová 4mm2 400V, IP66 | kus | 2 |  | 0 |  |  | základní |  | 0 | 0 | 0 | 0 | 0 | 4 | K | 1 | ROZPOCET | 0 | 0 | 0 | 0 | 0 | 1 | 0 | 4 | 48
25 | K | 34571091R | Trubka elektroinstalační tuhá PVC 1516, pr.16mm, vč.upevňovacího materiálu | m | 157.5 |  | 0 |  |  | základní |  | 0 | 0 | 0 | 0 | 0 | 4 | K | 1 | ROZPOCET | 0 | 0 | 0 | 0 | 0 | 1 | 0 | 4 | 50
| P |  | Poznámka k položce: 150x1,05=157,5,00m | [14 empty] | P | 1
26 | K | 34571092R | Trubka elektroinstalační tuhá PVC 1525, pr.25mm, vč.upevňovacího materiálu | m | 63 |  | 0 |  |  | základní |  | 0 | 0 | 0 | 0 | 0 | 4 | K | 1 | ROZPOCET | 0 | 0 | 0 | 0 | 0 | 1 | 0 | 4 | 52
| P |  | Poznámka k položce: 60x1,05=63,00m | [14 empty] | P | 1
27 | K | R07 | Pětipólová zásuvka 400V 3x16A, nástěnná venkovní | kus | 1 |  | 0 |  |  | základní |  | 0 | 0 | 0 | 0 | 0 | 4 | K | 1 | ROZPOCET | 0 | 0 | 0 | 0 | 0 | 1 | 0 | 4 | 54
28 | K | 900 R24 | HZS - nezměřitelné práce | hod | 24 |  | 0 |  |  | základní |  | 0 | 0 | 0 | 0 | 0 | 4 | K | 1 | ROZPOCET | 0 | 0 | 0 | 0 | 0 | 1 | 0 | 4 | 56
| P |  | Poznámka k položce: Připojení zařízení solanky | [14 empty] | P | 1
29 | K | 905 R00 | Hzs-revize provoz.souboru a st.obj. | hod | 32 |  | 0 |  |  | základní |  | 0 | 0 | 0 | 0 | 0 | 4 | K | 1 | ROZPOCET | 0 | 0 | 0 | 0 | 0 | 1 | 0 | 4 | 58

## D1-01-4 - Bleskosvod
{9b9a9c54-24a7-4a99-9c8e-4b02ea45b9b9}
2
| KRYCÍ LIST SOUPISU PRACÍ | [7 empty] | v --- níže se nacházejí doplnkové a pomocné údaje k sestavám --- v | [8 empty] | False
Stavba:
Výstavba haly na sůl a inert SÚS Moravská Třebová
Objekt:
D1-01 - Hala na sůl
Soupis:
D1-01-4 - Bleskosvod
| KSO: |  |  |  |  | CC-CZ:
| Místo: |  |  |  |  | Datum: | 1. 1. 2021
| Zadavatel: |  |  |  |  | IČ:
DIČ:
| Uchazeč: |  |  |  |  | IČ: | Vyplň údaj
|  | Vyplň údaj |  |  |  | DIČ: | Vyplň údaj
| Projektant: |  |  |  |  | IČ: | 27492851
[6 empty] | DIČ: | CZ27492851
| Zpracovatel: |  |  |  |  | IČ:
|  | Ing. Jiří Pitra |  |  |  | DIČ:
Poznámka:
| Cena bez DPH | [5 empty] | 0
|  |  | Základ daně |  |  | Sazba daně | Výše daně
| DPH | základní | 0 |  |  | 21% | 0
|  | snížená | 0 |  |  | 15% | 0
|  | zákl. přenesená | 0 |  |  | 21% | 0
|  | sníž. přenesená | 0 |  |  | 15% | 0
|  | nulová | 0 |  |  | 0% | 0
| Cena s DPH |  |  | v | CZK |  | 0
REKAPITULACE ČLENĚNÍ SOUPISU PRACÍ
Stavba:
Výstavba haly na sůl a inert SÚS Moravská Třebová
Objekt:
D1-01 - Hala na sůl
Soupis:
D1-01-4 - Bleskosvod
Místo: | [5 empty] | Datum: | 1. 1. 2021
Zadavatel: | [5 empty] | Projektant:
Uchazeč: |  |  | Vyplň údaj |  |  | Zpracovatel: | Ing. Jiří Pitra
Kód dílu - Popis | [6 empty] | Cena celkem [CZK]
Náklady stavby celkem | [6 empty] | 0 | [11 empty] | -1
| M21 - Elektromontáže | [5 empty] | 0
SOUPIS PRACÍ
Stavba:
Výstavba haly na sůl a inert SÚS Moravská Třebová
Objekt:
D1-01 - Hala na sůl
Soupis:
D1-01-4 - Bleskosvod
Místo: | [5 empty] | Datum: | 1. 1. 2021
Zadavatel: | [5 empty] | Projektant:
Uchazeč: |  |  | Vyplň údaj |  |  | Zpracovatel: | Ing. Jiří Pitra
PČ | Typ | Kód | Popis | MJ | Množství | J.cena [CZK] | Cena celkem [CZK] | Cenová soustava |  | DPH | J. Nh [h] | Nh celkem [h] | J. hmotnost [t] | Hmotnost celkem [t] | J. suť [t] | Suť Celkem [t]
Náklady soupisu celkem | [6 empty] | 0 |  |  |  |  | 0 |  | 0 |  | 0 |  | D | -1 | [7 empty] | 0
| D | M21 | Elektromontáže |  |  |  | 0 |  |  |  |  | 0 |  | 0 |  | 0 | 1 | D | 0 | ROZPOCET | [6 empty] | 0
1 | K | 210220021R00 | Vedení uzemňovací v zemi FeZn do 120 mm2 | m | 120 |  | 0 |  |  | základní |  | 0 | 0 | 0 | 0 | 0 | 4 | K | 1 | ROZPOCET | 0 | 0 | 0 | 0 | 0 | 1 | 0 | 4 | 2
2 | K | 210220022R00 | Vedení uzemňovací v zemi FeZn D8 - 10 mm | m | 28 |  | 0 |  |  | základní |  | 0 | 0 | 0 | 0 | 0 | 4 | K | 1 | ROZPOCET | 0 | 0 | 0 | 0 | 0 | 1 | 0 | 4 | 4
3 | K | 210220101R00 | Vodiče svodové FeZn D do 10,Al 10,Cu 8 +podpěry | m | 280 |  | 0 |  |  | základní |  | 0 | 0 | 0 | 0 | 0 | 4 | K | 1 | ROZPOCET | 0 | 0 | 0 | 0 | 0 | 1 | 0 | 4 | 6
4 | K | 210220301R00 | Svorka hromosvodová do 2 šroubů (SS,SZ,SO) | kus | 59 |  | 0 |  |  | základní |  | 0 | 0 | 0 | 0 | 0 | 4 | K | 1 | ROZPOCET | 0 | 0 | 0 | 0 | 0 | 1 | 0 | 4 | 8
5 | K | 210220302R00 | Svorka hromosvodová nad 2 šroubů (ST,SJ,SR) | kus | 27 |  | 0 |  |  | základní |  | 0 | 0 | 0 | 0 | 0 | 4 | K | 1 | ROZPOCET | 0 | 0 | 0 | 0 | 0 | 1 | 0 | 4 | 10
6 | K | 210220372R00 | Úhelník ochranný nebo trubka s držáky do zdiva | kus | 7 |  | 0 |  |  | základní |  | 0 | 0 | 0 | 0 | 0 | 4 | K | 1 | ROZPOCET | 0 | 0 | 0 | 0 | 0 | 1 | 0 | 4 | 12
7 | K | 210220401R00 | Označení svodu štítky, smaltované, umělá hmota | kus | 7 |  | 0 |  |  | základní |  | 0 | 0 | 0 | 0 | 0 | 4 | K | 1 | ROZPOCET | 0 | 0 | 0 | 0 | 0 | 1 | 0 | 4 | 14
8 | K | 15615230R | Drát tažený pozinkovaný 11343 D 8,00 mm | kg | 117.6 |  | 0 |  |  | základní |  | 0 | 0 | 0 | 0 | 0 | 4 | K | 1 | ROZPOCET | 0 | 0 | 0 | 0 | 0 | 1 | 0 | 4 | 16
| P |  | Poznámka k položce: 280x0,4x1,05=117,6kg | [14 empty] | P | 1
9 | K | 15615235R | Drát tažený pozinkovaný 11343 D 10,00 mm | kg | 17.64 |  | 0 |  |  | základní |  | 0 | 0 | 0 | 0 | 0 | 4 | K | 1 | ROZPOCET | 0 | 0 | 0 | 0 | 0 | 1 | 0 | 4 | 18
| P |  | Poznámka k položce: 28x0,6x1,05=17,64kg | [14 empty] | P | 1
10 | K | 35441120R | Pásek uzemňovací pozinkovaný 30 x 4 mm | kg | 136.08 |  | 0 |  |  | základní |  | 0 | 0 | 0 | 0 | 0 | 4 | K | 1 | ROZPOCET | 0 | 0 | 0 | 0 | 0 | 1 | 0 | 4 | 20
| P |  | Poznámka k položce: 120x1,08x1,05=136,08kg | [14 empty] | P | 1
11 | K | 35441460R | Podpěra vedení do zdiva na hmoždinku PV 1h vč.hmoždinky | kus | 28 |  | 0 |  |  | základní |  | 0 | 0 | 0 | 0 | 0 | 4 | K | 1 | ROZPOCET | 0 | 0 | 0 | 0 | 0 | 1 | 0 | 4 | 22
12 | K | 35441560R | Podpěra vedení na plechovou střechu PV | kus | 210 |  | 0 |  |  | základní |  | 0 | 0 | 0 | 0 | 0 | 4 | K | 1 | ROZPOCET | 0 | 0 | 0 | 0 | 0 | 1 | 0 | 4 | 24
13 | K | 35441830R | Úhelník ochranný pro vodič d 6-12 mm OU20 30x30x3 2000mm | kus | 7 |  | 0 |  |  | základní |  | 0 | 0 | 0 | 0 | 0 | 4 | K | 1 | ROZPOCET | 0 | 0 | 0 | 0 | 0 | 1 | 0 | 4 | 26
14 | K | 35441840R | Držák ochranného úhelníku | kus | 14 |  | 0 |  |  | základní |  | 0 | 0 | 0 | 0 | 0 | 4 | K | 1 | ROZPOCET | 0 | 0 | 0 | 0 | 0 | 1 | 0 | 4 | 28
15 | K | 35441846R | Štítek označovací | kus | 7 |  | 0 |  |  | základní |  | 0 | 0 | 0 | 0 | 0 | 4 | K | 1 | ROZPOCET | 0 | 0 | 0 | 0 | 0 | 1 | 0 | 4 | 30
16 | K | 35441875R | Svorka křížová SK pro vodič d 6-10 mm | kus | 13 |  | 0 |  |  | základní |  | 0 | 0 | 0 | 0 | 0 | 4 | K | 1 | ROZPOCET | 0 | 0 | 0 | 0 | 0 | 1 | 0 | 4 | 32
17 | K | 35441885R | Svorka spojovací SS pro drát d 8-10 mm | kus | 46 |  | 0 |  |  | základní |  | 0 | 0 | 0 | 0 | 0 | 4 | K | 1 | ROZPOCET | 0 | 0 | 0 | 0 | 0 | 1 | 0 | 4 | 34
18 | K | 35441905R | Svorka připojovací SO okapových žlabů d 6-12 mm | kus | 6 |  | 0 |  |  | základní |  | 0 | 0 | 0 | 0 | 0 | 4 | K | 1 | ROZPOCET | 0 | 0 | 0 | 0 | 0 | 1 | 0 | 4 | 36
19 | K | 35441925R | Svorka zkušební SZ d 8-10 mm | kus | 7 |  | 0 |  |  | základní |  | 0 | 0 | 0 | 0 | 0 | 4 | K | 1 | ROZPOCET | 0 | 0 | 0 | 0 | 0 | 1 | 0 | 4 | 38
20 | K | 35441997R | Svorka SR 03 | kus | 14 |  | 0 |  |  | základní |  | 0 | 0 | 0 | 0 | 0 | 4 | K | 1 | ROZPOCET | 0 | 0 | 0 | 0 | 0 | 1 | 0 | 4 | 40
21 | K | 905 R00 | Hzs-revize provoz.souboru a st.obj. | hod | 21 |  | 0 |  |  | základní |  | 0 | 0 | 0 | 0 | 0 | 4 | K | 1 | ROZPOCET | 0 | 0 | 0 | 0 | 0 | 1 | 0 | 4 | 42

## D1-02-1 - Stavební a mont...
[18 empty] | {26b6951a-d3b5-46d7-86a9-3364ab895d84} | [5 empty] | vj | výkop jam | m3 | 290,065 | 2
[18 empty] | 2 | [5 empty] | zv | zásyp výkopkem | m3 | 76,298 | 2
| KRYCÍ LIST SOUPISU PRACÍ | [7 empty] | v --- níže se nacházejí doplnkové a pomocné údaje k sestavám --- v | [8 empty] | False | [5 empty] | zvšd | zásyp výkopkem a štěrkodrtí 50 na 50 | m3 | 114,614 | 2
Stavba:
Výstavba haly na sůl a inert SÚS Moravská Třebová
Objekt:
D1-02 - Sklad inertu
Soupis:
D1-02-1 - Stavební a montážní práce
| KSO: |  |  |  |  | CC-CZ:
| Místo: |  |  |  |  | Datum: | 1. 1. 2021
| Zadavatel: |  |  |  |  | IČ:
DIČ:
| Uchazeč: |  |  |  |  | IČ: | Vyplň údaj
|  | Vyplň údaj |  |  |  | DIČ: | Vyplň údaj
| Projektant: |  |  |  |  | IČ: | 27492851
|  | APOLO CZ s.r.o. |  |  |  | DIČ: | CZ27492851
| Zpracovatel: |  |  |  |  | IČ:
|  | Ing. Jiří Pitra |  |  |  | DIČ:
Poznámka:
| Cena bez DPH | [5 empty] | 0
|  |  | Základ daně |  |  | Sazba daně | Výše daně
| DPH | základní | 0 |  |  | 21% | 0
|  | snížená | 0 |  |  | 15% | 0
|  | zákl. přenesená | 0 |  |  | 21% | 0
|  | sníž. přenesená | 0 |  |  | 15% | 0
|  | nulová | 0 |  |  | 0% | 0
| Cena s DPH |  |  | v | CZK |  | 0
REKAPITULACE ČLENĚNÍ SOUPISU PRACÍ
Stavba:
Výstavba haly na sůl a inert SÚS Moravská Třebová
Objekt:
D1-02 - Sklad inertu
Soupis:
D1-02-1 - Stavební a montážní práce
Místo: | [5 empty] | Datum: | 1. 1. 2021
Zadavatel: | [5 empty] | Projektant: | APOLO CZ s.r.o.
Uchazeč: |  |  | Vyplň údaj |  |  | Zpracovatel: | Ing. Jiří Pitra
Kód dílu - Popis | [6 empty] | Cena celkem [CZK]
Náklady stavby celkem | [6 empty] | 0 | [11 empty] | -1
| HSV - Práce a dodávky HSV | [5 empty] | 0
| 1 - Zemní práce | [5 empty] | 0
| 18 - Zemní práce - povrchové úpravy terénu | [5 empty] | 0
| 38 - Různé kompletní konstrukce | [5 empty] | 0
| 94 - Lešení a stavební výtahy | [5 empty] | 0
| 95 - Různé dokončovací konstrukce a práce pozemních staveb | [5 empty] | 0
| 998 - Přesun hmot | [5 empty] | 0
| PSV - Práce a dodávky PSV | [5 empty] | 0
| 711 - Izolace proti vodě, vlhkosti a plynům | [5 empty] | 0
| 764 - Konstrukce klempířské | [5 empty] | 0
| 767 - Konstrukce zámečnické | [5 empty] | 0
| M - Práce a dodávky M | [5 empty] | 0
| 43-M - Montáž ocelových konstrukcí | [5 empty] | 0
SOUPIS PRACÍ
Stavba:
Výstavba haly na sůl a inert SÚS Moravská Třebová
Objekt:
D1-02 - Sklad inertu
Soupis:
D1-02-1 - Stavební a montážní práce
Místo: | [5 empty] | Datum: | 1. 1. 2021
Zadavatel: | [5 empty] | Projektant: | APOLO CZ s.r.o.
Uchazeč: |  |  | Vyplň údaj |  |  | Zpracovatel: | Ing. Jiří Pitra
PČ | Typ | Kód | Popis | MJ | Množství | J.cena [CZK] | Cena celkem [CZK] | Cenová soustava |  | DPH | J. Nh [h] | Nh celkem [h] | J. hmotnost [t] | Hmotnost celkem [t] | J. suť [t] | Suť Celkem [t]
Náklady soupisu celkem | [6 empty] | 0 |  |  |  |  | 0 |  | 433.9388 |  | 0 |  | D | -1 | [15 empty] | 0
| D | HSV | Práce a dodávky HSV |  |  |  | 0 |  |  |  |  | 0 |  | 433.4234 |  | 0 | 1 | D | 0 |  |  |  | ROZPOCET | [11 empty] | 0
| D | 1 | Zemní práce |  |  |  | 0 |  |  |  |  | 0 |  | 0 |  | 0 | 1 | D | 1 |  |  |  | ROZPOCET | [11 empty] | 0
1 | K | 131251105 | Hloubení nezapažených jam a zářezů strojně s urovnáním dna do předepsaného profilu a spádu v hornině třídy těžitelnosti I skupiny 3 přes 500 do 1 000 m3 | m3 | 290.065 |  | 0 | CS ÚRS 2021 01 |  | základní |  | 0 | 0 | 0 | 0 | 0 | 4 | K | 2 |  |  |  | ROZPOCET | [5 empty] | 0 | 0 | 0 | 0 | 0 | 1 | 0 | 4 | 1321861878
| VV |  | orientační výšky terénu převzaty z čv105 (po odbourání asfaltu budou o 0,1m poníženy) | [14 empty] | VV | 2 | 1 | True | 0 | ROZPOCET
| VV |  | pracovní prostor uvažován š.600mm + dalších 600mm na svahování dle potřeby (bude tedy uvažováno s celkovou prům.šířkou 900mm) | [14 empty] | VV | 2 | 1 | True | 0 | ROZPOCET
| VV |  | tř.těž.3 platí i pro odstranění kufru ze štěrku, štěrkopísku | [14 empty] | VV | 2 | 1 | True | 0 | ROZPOCET
| VV |  | v ceně zohlednit roztřídění výkopku pro případné následné využití do zásypů (ornice a jednotlivé frakce a druhy výkopku) | [14 empty] | VV | 2 | 1 | True | 0 | ROZPOCET
| VV |  | čv202 | [14 empty] | VV | 2 | 1 | True | 0 | ROZPOCET
| VV |  | hloubení na pláň -0,6 | [14 empty] | VV | 2 | 1 | True | 0 | ROZPOCET
| VV |  | "východ, prům.PT cca +0,58"(0,58-0,1+0,6)*(1,8+0,4+0,9)*(29,725+0,9-1,4) |  | 97.845 | [12 empty] | VV | 2 | 2 | True | 0 | ROZPOCET
| VV |  | "východ, prům.PT cca +0,51"(0,51-0,1+0,6)*(3+0,9*2)*8,63 |  | 41.838 | [12 empty] | VV | 2 | 2 | True | 0 | ROZPOCET
| VV |  | "východ, prům.PT cca +0,62"(0,62-0,1+0,6)*(3+0,9*2)*7,89 |  | 42.417 | [12 empty] | VV | 2 | 2 | True | 0 | ROZPOCET
| VV |  | "západ, prům.PT cca +1,3"(1,3+0,6)*(0,8+0,9)*(28,93+0,9-1,4) |  | 91.829 | [12 empty] | VV | 2 | 2 | True | 0 | ROZPOCET
| VV |  | Mezisoučet |  | 273.929 | [12 empty] | VV | 2 | 3 | True | 0 | ROZPOCET
| VV |  | prohloubení na pláň -1,0 od -0,6 | [14 empty] | VV | 2 | 1 | True | 0 | ROZPOCET
| VV |  | 0,4*(3+0,9*2)*1 |  | 1.92 | [12 empty] | VV | 2 | 2 | True | 0 | ROZPOCET
| VV |  | Mezisoučet |  | 1.92 | [12 empty] | VV | 2 | 3 | True | 0 | ROZPOCET
| VV |  | prohloubení pro podklaďák tl.100mm (přesahy pro patu bednění cca 100mm) | [14 empty] | VV | 2 | 1 | True | 0 | ROZPOCET
| VV |  | 0,1*(3,2*(29,725-1,4+0,1)-0,8*2,09) |  | 8.929 | [12 empty] | VV | 2 | 2 | True | 0 | ROZPOCET
| VV |  | 0,1*3,2*8,63 |  | 2.762 | [12 empty] | VV | 2 | 2 | True | 0 | ROZPOCET
| VV |  | 0,1*3,2*7,89 |  | 2.525 | [12 empty] | VV | 2 | 2 | True | 0 | ROZPOCET
| VV |  | Mezisoučet |  | 14.216 | [12 empty] | VV | 2 | 3 | True | 0 | ROZPOCET
| VV | vj | Součet |  | 290.065 | [12 empty] | VV | 2 | 4 | True | 1 | ROZPOCET
2 | K | 162251102 | Vodorovné přemístění výkopku nebo sypaniny po suchu na obvyklém dopravním prostředku, bez naložení výkopku, avšak se složením bez rozhrnutí z horniny třídy těžitelnosti I skupiny 1 až 3 na vzdálenost přes 20 do 50 m | m3 | 145.033 |  | 0 | CS ÚRS 2021 01 |  | základní |  | 0 | 0 | 0 | 0 | 0 | 4 | K | 2 |  |  |  | ROZPOCET | [5 empty] | 0 | 0 | 0 | 0 | 0 | 1 | 0 | 4 | -1219683961
| P |  | Poznámka k položce: cca 50% výkopu, bude odvezeno ihned bez deponování na staveništi | [14 empty] | P | 2
| VV |  | 290,065*0,5 'Přepočtené koeficientem množství |  | 145.033 | [12 empty] | VV | 2 | 2 | False | 1 | ROZPOCET
3 | K | 181951112 | Úprava pláně vyrovnáním výškových rozdílů strojně v hornině třídy těžitelnosti I, skupiny 1 až 3 se zhutněním | m2 | 189.756 |  | 0 | CS ÚRS 2021 01 |  | základní |  | 0 | 0 | 0 | 0 | 0 | 4 | K | 2 |  |  |  | ROZPOCET | [5 empty] | 0 | 0 | 0 | 0 | 0 | 1 | 0 | 4 | 1923924626
| VV |  | čv202 | [14 empty] | VV | 2 | 1 | True | 0 | ROZPOCET
| VV |  | hloubení na pláň -0,6 | [14 empty] | VV | 2 | 1 | True | 0 | ROZPOCET
| VV |  | "východ, prům.PT cca +0,58"(1,8+0,4+0,6)*(29,725+0,6-1,4) |  | 80.99 | [12 empty] | VV | 2 | 2 | True | 0 | ROZPOCET
| VV |  | "východ, prům.PT cca +0,51"(3+0,6*2)*8,63 |  | 36.246 | [12 empty] | VV | 2 | 2 | True | 0 | ROZPOCET
| VV |  | "východ, prům.PT cca +0,62"(3+0,6*2)*7,89 |  | 33.138 | [12 empty] | VV | 2 | 2 | True | 0 | ROZPOCET
| VV |  | "západ, prům.PT cca +1,3"(0,8+0,6)*(28,93+0,6-1,4) |  | 39.382 | [12 empty] | VV | 2 | 2 | True | 0 | ROZPOCET
| VV |  | Mezisoučet |  | 189.756 | [12 empty] | VV | 2 | 3 | True | 0 | ROZPOCET
| VV |  | Součet |  | 189.756 | [12 empty] | VV | 2 | 4 | True | 1 | ROZPOCET
4 | K | 181pzš | Příplatek za zahutnění štěrku 0-32 do základové spáry | m2 | 142.152 |  | 0 |  |  | základní |  | 0 | 0 | 0 | 0 | 0 | 4 | K | 2 |  |  |  | ROZPOCET | [5 empty] | 0 | 0 | 0 | 0 | 0 | 1 | 0 | 4 | -616328764
| VV |  | cena obsahuje pouze dodávku materiálu a jeho rozprostření (zahutnění do podkladu je v položce úpravy pláně se zhutněním) | [14 empty] | VV | 2 | 1 | True | 0 | ROZPOCET
| VV |  | po dohodě s investorem lze použít i vytříděný výkopek z podkladních vrstev zpevněných ploch | [14 empty] | VV | 2 | 1 | True | 0 | ROZPOCET
| VV |  | čv202 | [14 empty] | VV | 2 | 1 | True | 0 | ROZPOCET
| VV |  | pod podklaďák tl.100mm (přesahy pro patu bednění cca 100mm) | [14 empty] | VV | 2 | 1 | True | 0 | ROZPOCET
| VV |  | 3,2*(29,725-1,4+0,1)-0,8*2,09 |  | 89.288 | [12 empty] | VV | 2 | 2 | True | 0 | ROZPOCET
| VV |  | 3,2*8,63 |  | 27.616 | [12 empty] | VV | 2 | 2 | True | 0 | ROZPOCET
| VV |  | 3,2*7,89 |  | 25.248 | [12 empty] | VV | 2 | 2 | True | 0 | ROZPOCET
| VV |  | Mezisoučet |  | 142.152 | [12 empty] | VV | 2 | 3 | True | 0 | ROZPOCET
| VV |  | Součet |  | 142.152 | [12 empty] | VV | 2 | 4 | True | 1 | ROZPOCET
5 | K | 174151101 | Zásyp sypaninou z jakékoliv horniny strojně s uložením výkopku ve vrstvách se zhutněním jam, šachet, rýh nebo kolem objektů v těchto vykopávkách | m3 | 190.912 |  | 0 | CS ÚRS 2021 01 |  | základní |  | 0 | 0 | 0 | 0 | 0 | 4 | K | 2 |  |  |  | ROZPOCET | [5 empty] | 0 | 0 | 0 | 0 | 0 | 1 | 0 | 4 | 1662371229
| VV |  | orientační výšky UT převzaty z čv105,107 (u zeleně a zpev.ploch z asfaltu budou o 0,12m poníženy) | [14 empty] | VV | 2 | 1 | True | 0 | ROZPOCET
| VV |  | pracovní prostor uvažován š.600mm + dalších 600mm na svahování dle potřeby | [14 empty] | VV | 2 | 1 | True | 0 | ROZPOCET
| VV |  | čv202 | [14 empty] | VV | 2 | 1 | True | 0 | ROZPOCET
| VV |  | zásyp na východní straně | [14 empty] | VV | 2 | 1 | True | 0 | ROZPOCET
| VV |  | v místě nových zpevněných ploch cca 50% zásypu stávaj.výkopkem (použít zhutnitelný výkopek (bývalý kufr) a cca 50% zásypu novou ŠD 0-32 | [14 empty] | VV | 2 | 1 | True | 0 | ROZPOCET
| VV |  | "prac.prostor od -1,0 po +0,42"1,42*0,9*1 |  | 1.278 | [12 empty] | VV | 2 | 2 | True | 0 | ROZPOCET
| VV |  | "prac.prostor od -0,6 po +0,42"1,02*0,9*(7,305-1) |  | 5.788 | [12 empty] | VV | 2 | 2 | True | 0 | ROZPOCET
| VV |  | "prac.prostor od -0,6 po +0,23"0,83*0,9*(8,63+8,505) |  | 12.8 | [12 empty] | VV | 2 | 2 | True | 0 | ROZPOCET
| VV |  | "prac.prostor od -0,6 po +0,03"0,63*0,9*3 |  | 1.701 | [12 empty] | VV | 2 | 2 | True | 0 | ROZPOCET
| VV |  | "prac.prostor od -0,6 po +0,48"1,08*0,9*15,04 |  | 14.619 | [12 empty] | VV | 2 | 2 | True | 0 | ROZPOCET
| VV |  | "prac.prostor od -0,6 po +0,5"1,1*0,9*7,89 |  | 7.811 | [12 empty] | VV | 2 | 2 | True | 0 | ROZPOCET
| VV |  | "prac.prostor od -0,6 po +0,45"1,05*0,9*3 |  | 2.835 | [12 empty] | VV | 2 | 2 | True | 0 | ROZPOCET
| VV |  | "prac.prostor od -0,6 po +0,5"1,1*0,9*(8,711+2,09+0,9) |  | 11.584 | [12 empty] | VV | 2 | 2 | True | 0 | ROZPOCET
| VV |  | "nad desku od -0,2 po +0,42"0,62*1,8*8,6 |  | 9.598 | [12 empty] | VV | 2 | 2 | True | 0 | ROZPOCET
| VV |  | "nad desku od -0,2 po +0,23"0,43*1,3*(8,63+8,505) |  | 9.578 | [12 empty] | VV | 2 | 2 | True | 0 | ROZPOCET
| VV |  | "nad desku od -0,2 po +0,48"0,68*1,8*(15,04+1,3+1,8) |  | 22.203 | [12 empty] | VV | 2 | 2 | True | 0 | ROZPOCET
| VV |  | "nad desku od -0,2 po +0,5"0,7*1,8*7,89 |  | 9.941 | [12 empty] | VV | 2 | 2 | True | 0 | ROZPOCET
| VV |  | "nad desku od -0,2 po +0,5"0,7*0,8*8,711 |  | 4.878 | [12 empty] | VV | 2 | 2 | True | 0 | ROZPOCET
| VV | zvšd | Mezisoučet |  | 114.614 | [12 empty] | VV | 2 | 3 | True | 0 | ROZPOCET
| VV |  | zásyp na západní straně stávaj.výkopkem (0,12m pod UT - bude poté následně rozprostřena ornice tl.120mm) | [14 empty] | VV | 2 | 1 | True | 0 | ROZPOCET
| VV |  | "prac.prostor od -1,0 po +1,18"2,18*0,9*1 |  | 1.962 | [12 empty] | VV | 2 | 2 | True | 0 | ROZPOCET
| VV |  | "prac.prostor od -0,6 po +1,18"1,78*0,9*(28,93-1,4-1+0,9) |  | 43.943 | [12 empty] | VV | 2 | 2 | True | 0 | ROZPOCET
| VV |  | "nad desku od -0,2 po +1,18"1,38*0,8*(28,93-1,4) |  | 30.393 | [12 empty] | VV | 2 | 2 | True | 0 | ROZPOCET
| VV | zv | Mezisoučet |  | 76.298 | [12 empty] | VV | 2 | 3 | True | 0 | ROZPOCET
| VV |  | Součet |  | 190.912 | [12 empty] | VV | 2 | 4 | True | 1 | ROZPOCET
6 | M | 58344171 | štěrkodrť frakce 0/32 | t | 114.614 |  | 0 | CS ÚRS 2021 01 |  | základní |  | 0 | 0 | 0 | 0 | 0 | 8 | M | 2 |  |  |  | ROZPOCET | [5 empty] | 0 | 0 | 0 | 0 | 0 | 1 | 0 | 4 | 491819058
| P |  | Poznámka k položce: tonáž položky se nebude započítávat do přesunu hmot (uvažován přímý výsyp) | [14 empty] | P | 2
| VV |  | zásyp na východní straně (cca 50% stávaj.výkopkem (použít zhutnitelný výkopek (bývalý kufr) v místě nových zpevněných ploch) a 50% nová ŠD 0-32) | [14 empty] | VV | 2 | 1 | True | 0 | ROZPOCET
| VV |  | zvšd*0,5*2 |  | 114.614 | [12 empty] | VV | 2 | 2 | True | 1 | ROZPOCET
7 | K | 167151111 | Nakládání, skládání a překládání neulehlého výkopku nebo sypaniny strojně nakládání, množství přes 100 m3, z hornin třídy těžitelnosti I, skupiny 1 až 3 | m3 | 133.605 |  | 0 | CS ÚRS 2021 01 |  | základní |  | 0 | 0 | 0 | 0 | 0 | 4 | K | 2 |  |  |  | ROZPOCET | [5 empty] | 0 | 0 | 0 | 0 | 0 | 1 | 0 | 4 | 1719086663
| VV |  | naložení výkopku použitelného do zásypů | [14 empty] | VV | 2 | 1 | True | 0 | ROZPOCET
| VV |  | zv+zvšd*0,5 |  | 133.605 | [12 empty] | VV | 2 | 2 | True | 1 | ROZPOCET
8 | K | 162251102 | Vodorovné přemístění výkopku nebo sypaniny po suchu na obvyklém dopravním prostředku, bez naložení výkopku, avšak se složením bez rozhrnutí z horniny třídy těžitelnosti I skupiny 1 až 3 na vzdálenost přes 20 do 50 m | m3 | 133.605 |  | 0 | CS ÚRS 2021 01 |  | základní |  | 0 | 0 | 0 | 0 | 0 | 4 | K | 2 |  |  |  | ROZPOCET | [5 empty] | 0 | 0 | 0 | 0 | 0 | 1 | 0 | 4 | 1185734246
9 | K | 167151111 | Nakládání, skládání a překládání neulehlého výkopku nebo sypaniny strojně nakládání, množství přes 100 m3, z hornin třídy těžitelnosti I, skupiny 1 až 3 | m3 | 4.484 |  | 0 | CS ÚRS 2021 01 |  | základní |  | 0 | 0 | 0 | 0 | 0 | 4 | K | 2 |  |  |  | ROZPOCET | [5 empty] | 0 | 0 | 0 | 0 | 0 | 1 | 0 | 4 | -920446463
| VV |  | naložení zbylého nevyužitého výkopku na staveništní deponii k odvozu na skládku | [14 empty] | VV | 2 | 1 | True | 0 | ROZPOCET
| VV |  | "výkop"vj |  | 290.065 | [12 empty] | VV | 2 | 2 | True | 0 | ROZPOCET
| VV |  | "zásyp výkopkem"-zv-zvšd*0,5 |  | -133.605 | [12 empty] | VV | 2 | 2 | True | 0 | ROZPOCET
| VV |  | "odpočet ornice k ozelenění"-57,86*0,12 |  | -6.943 | [12 empty] | VV | 2 | 2 | True | 0 | ROZPOCET
| VV |  | "odpočet cca 50% výkopu, bude odvežen ihned bez deponování na staveništi"-vj*0,5 |  | -145.033 | [12 empty] | VV | 2 | 2 | True | 0 | ROZPOCET
| VV |  | Součet |  | 4.484 | [12 empty] | VV | 2 | 4 | True | 1 | ROZPOCET
10 | K | 162751117 | Vodorovné přemístění výkopku nebo sypaniny po suchu na obvyklém dopravním prostředku, bez naložení výkopku, avšak se složením bez rozhrnutí z horniny třídy těžitelnosti I skupiny 1 až 3 na vzdálenost přes 9 000 do 10 000 m | m3 | 149.517 |  | 0 | CS ÚRS 2021 01 |  | základní |  | 0 | 0 | 0 | 0 | 0 | 4 | K | 2 |  |  |  | ROZPOCET | [5 empty] | 0 | 0 | 0 | 0 | 0 | 1 | 0 | 4 | -2109760676
| VV |  | odvozu na skládku zbylého nevyužitého výkopku ze staveništní deponie | [14 empty] | VV | 2 | 1 | True | 0 | ROZPOCET
| VV |  | "výkop"vj |  | 290.065 | [12 empty] | VV | 2 | 2 | True | 0 | ROZPOCET
| VV |  | "zásyp výkopkem"-zv-zvšd*0,5 |  | -133.605 | [12 empty] | VV | 2 | 2 | True | 0 | ROZPOCET
| VV |  | "odpočet ornice k ozelenění"-57,86*0,12 |  | -6.943 | [12 empty] | VV | 2 | 2 | True | 0 | ROZPOCET
| VV |  | Součet |  | 149.517 | [12 empty] | VV | 2 | 4 | True | 1 | ROZPOCET
11 | K | 162751119 | Vodorovné přemístění výkopku nebo sypaniny po suchu na obvyklém dopravním prostředku, bez naložení výkopku, avšak se složením bez rozhrnutí z horniny třídy těžitelnosti I skupiny 1 až 3 na vzdálenost Příplatek k ceně za každých dalších i započatých 1 000 m | m3 | 747.585 |  | 0 | CS ÚRS 2021 01 |  | základní |  | 0 | 0 | 0 | 0 | 0 | 4 | K | 2 |  |  |  | ROZPOCET | [5 empty] | 0 | 0 | 0 | 0 | 0 | 1 | 0 | 4 | 69616536
| VV |  | 149,517*5 'Přepočtené koeficientem množství |  | 747.585 | [12 empty] | VV | 2 | 2 | False | 1 | ROZPOCET
12 | K | 171201231 | Poplatek za uložení stavebního odpadu na recyklační skládce (skládkovné) zeminy a kamení zatříděného do Katalogu odpadů pod kódem 17 05 04 | t | 269.131 |  | 0 | CS ÚRS 2021 01 |  | základní |  | 0 | 0 | 0 | 0 | 0 | 4 | K | 2 |  |  |  | ROZPOCET | [5 empty] | 0 | 0 | 0 | 0 | 0 | 1 | 0 | 4 | 1806868924
| VV |  | 149,517*1,8 'Přepočtené koeficientem množství |  | 269.131 | [12 empty] | VV | 2 | 2 | False | 1 | ROZPOCET
| D | 18 | Zemní práce - povrchové úpravy terénu |  |  |  | 0 |  |  |  |  | 0 |  | 0.001157 |  | 0 | 1 | D | 1 |  |  |  | ROZPOCET | [11 empty] | 0
13 | K | 181351103 | Rozprostření a urovnání ornice v rovině nebo ve svahu sklonu do 1:5 strojně při souvislé ploše přes 100 do 500 m2, tl. vrstvy do 200 mm | m2 | 57.86 |  | 0 | CS ÚRS 2021 01 |  | základní |  | 0 | 0 | 0 | 0 | 0 | 4 | K | 2 |  |  |  | ROZPOCET | [5 empty] | 0 | 0 | 0 | 0 | 0 | 1 | 0 | 4 | -1588062099
| VV |  | přesun ze skládky do 50m v ceně!!! | [14 empty] | VV | 2 | 1 | True | 0 | ROZPOCET
| VV |  | čv105 | [14 empty] | VV | 2 | 1 | True | 0 | ROZPOCET
| VV |  | tl.cca120mm | [14 empty] | VV | 2 | 1 | True | 0 | ROZPOCET
| VV |  | "západ"2*28,93 |  | 57.86 | [12 empty] | VV | 2 | 2 | True | 0 | ROZPOCET
| VV |  | Součet |  | 57.86 | [12 empty] | VV | 2 | 4 | True | 1 | ROZPOCET
14 | K | 181111111 | Plošná úprava terénu v zemině skupiny 1 až 4 s urovnáním povrchu bez doplnění ornice souvislé plochy do 500 m2 při nerovnostech terénu přes 50 do 100 mm v rovině nebo na svahu do 1:5 | m2 | 57.86 |  | 0 | CS ÚRS 2021 01 |  | základní |  | 0 | 0 | 0 | 0 | 0 | 4 | K | 2 |  |  |  | ROZPOCET | [5 empty] | 0 | 0 | 0 | 0 | 0 | 1 | 0 | 4 | 1613898053
15 | K | 181411131 | Založení trávníku na půdě předem připravené plochy do 1000 m2 výsevem včetně utažení parkového v rovině nebo na svahu do 1:5 | m2 | 57.86 |  | 0 | CS ÚRS 2021 01 |  | základní |  | 0 | 0 | 0 | 0 | 0 | 4 | K | 2 |  |  |  | ROZPOCET | [5 empty] | 0 | 0 | 0 | 0 | 0 | 1 | 0 | 4 | -2106529801
16 | M | 00572410 | osivo směs travní parková | kg | 1.157 |  | 0 | CS ÚRS 2021 01 |  | základní |  | 0 | 0.001 | 0.001157 | 0 | 0 | 8 | M | 2 |  |  |  | ROZPOCET | [5 empty] | 0 | 0 | 0 | 0 | 0 | 1 | 0 | 4 | -1602814107
| VV |  | 57,86*0,02 'Přepočtené koeficientem množství |  | 1.157 | [12 empty] | VV | 2 | 2 | False | 1 | ROZPOCET
17 | K | 185804312 | Zalití rostlin vodou plochy záhonů jednotlivě přes 20 m2 | m3 | 3.472 |  | 0 | CS ÚRS 2021 01 |  | základní |  | 0 | 0 | 0 | 0 | 0 | 4 | K | 2 |  |  |  | ROZPOCET | [5 empty] | 0 | 0 | 0 | 0 | 0 | 1 | 0 | 4 | 1147975495
| VV |  | 57,86*0,06 'Přepočtené koeficientem množství |  | 3.472 | [12 empty] | VV | 2 | 2 | False | 1 | ROZPOCET
| D | 38 | Různé kompletní konstrukce |  |  |  | 0 |  |  |  |  | 0 |  | 433.3966 |  | 0 | 1 | D | 1 |  |  |  | ROZPOCET | [11 empty] | 0
18 | K | 631311123 | Mazanina z betonu prostého bez zvýšených nároků na prostředí tl. přes 80 do 120 mm tř. C 12/15 | m3 | 14.712 |  | 0 | CS ÚRS 2021 01 |  | základní |  | 0 | 2.2563 | 33.1953 | 0 | 0 | 4 | K | 2 |  |  |  | ROZPOCET | [5 empty] | 0 | 0 | 0 | 0 | 0 | 1 | 0 | 4 | -1341150830
| VV |  | čv202 - poznámka | [14 empty] | VV | 2 | 1 | True | 0 | ROZPOCET
| VV |  | podklaďák tl.100mm (přesahy pro patu bednění cca 100mm) | [14 empty] | VV | 2 | 1 | True | 0 | ROZPOCET
| VV |  | 0,1*(3,2*(29,725-1,4+0,1)-0,8*2,09)*1,035 |  | 9.241 | [12 empty] | VV | 2 | 2 | True | 0 | ROZPOCET
| VV |  | 0,1*3,2*8,63*1,035 |  | 2.858 | [12 empty] | VV | 2 | 2 | True | 0 | ROZPOCET
| VV |  | 0,1*3,2*7,89*1,035 |  | 2.613 | [12 empty] | VV | 2 | 2 | True | 0 | ROZPOCET
| VV |  | Mezisoučet |  | 14.712 | [12 empty] | VV | 2 | 3 | True | 0 | ROZPOCET
| VV |  | Součet |  | 14.712 | [12 empty] | VV | 2 | 4 | True | 1 | ROZPOCET
19 | K | 380326243 | Kompletní konstrukce čistíren odpadních vod, nádrží, vodojemů, kanálů z betonu železového bez výztuže a bednění pro prostředí s mrazovými cykly tř. C 30/37, tl. přes 300 mm | m3 | 153.591 |  | 0 | CS ÚRS 2021 01 |  | základní |  | 0 | 2.5074 | 385.1218 | 0 | 0 | 4 | K | 2 |  |  |  | ROZPOCET | [5 empty] | 0 | 0 | 0 | 0 | 0 | 1 | 0 | 4 | 214468569
| P |  | Poznámka k položce: Opěrné stěny (stěny haly na sůl a inert mají charakter opěrných stěn) dle JKSO patří do ceníku 801.5, proto jsou použity položky z tohoto ceníku. | [14 empty] | P | 2
| VV |  | beton C30/37 XF3,XC2,XA1 | [14 empty] | VV | 2 | 1 | True | 0 | ROZPOCET
| VV |  | čv202 | [14 empty] | VV | 2 | 1 | True | 0 | ROZPOCET
| VV |  | deska od -1,0 po -0,2 | [14 empty] | VV | 2 | 1 | True | 0 | ROZPOCET
| VV |  | 0,8*3*1 |  | 2.4 | [12 empty] | VV | 2 | 2 | True | 0 | ROZPOCET
| VV |  | deska od -0,6 po -0,2 | [14 empty] | VV | 2 | 1 | True | 0 | ROZPOCET
| VV |  | 0,4*(3*(29,725-1,4-1)-0,8*2,09) |  | 32.121 | [12 empty] | VV | 2 | 2 | True | 0 | ROZPOCET
| VV |  | 0,4*3*(8,63+8,505)/2 |  | 10.281 | [12 empty] | VV | 2 | 2 | True | 0 | ROZPOCET
| VV |  | 0,4*3*7,89 |  | 9.468 | [12 empty] | VV | 2 | 2 | True | 0 | ROZPOCET
| VV |  | Mezisoučet |  | 54.27 | [12 empty] | VV | 2 | 3 | True | 0 | ROZPOCET
| VV |  | stěny | [14 empty] | VV | 2 | 1 | True | 0 | ROZPOCET
| VV |  | od -0,2 po +4,55 | [14 empty] | VV | 2 | 1 | True | 0 | ROZPOCET
| VV |  | 0,4*4,75*(28,93+10,378+9,616) |  | 92.956 | [12 empty] | VV | 2 | 2 | True | 0 | ROZPOCET
| VV |  | od +4,55 po +4,75 | [14 empty] | VV | 2 | 1 | True | 0 | ROZPOCET
| VV |  | (0,2*0,4*0,5)*4 |  | 0.16 | [12 empty] | VV | 2 | 2 | True | 0 | ROZPOCET
| VV |  | od +4,55 po +5,54 až po +5,705 | [14 empty] | VV | 2 | 1 | True | 0 | ROZPOCET
| VV |  | ((5,705+5,54)/2-4,55)*0,2*28,93 |  | 6.205 | [12 empty] | VV | 2 | 2 | True | 0 | ROZPOCET
| VV |  | Mezisoučet |  | 99.321 | [12 empty] | VV | 2 | 3 | True | 0 | ROZPOCET
| VV |  | Součet |  | 153.591 | [12 empty] | VV | 2 | 4 | True | 1 | ROZPOCET
20 | K | 380356211 | Bednění kompletních konstrukcí čistíren odpadních vod, nádrží, vodojemů, kanálů konstrukcí omítaných z betonu prostého nebo železového ploch rovinných zřízení | m2 | 39 |  | 0 | CS ÚRS 2021 01 |  | základní |  | 0 | 0.00432 | 0.16848 | 0 | 0 | 4 | K | 2 |  |  |  | ROZPOCET | [5 empty] | 0 | 0 | 0 | 0 | 0 | 1 | 0 | 4 | 52390383
| VV |  | v ceně zohlednit případné další bednění dílatačních a pracovních spár dle technol.postupu prací zhotovitele!!! | [14 empty] | VV | 2 | 1 | True | 0 | ROZPOCET
| VV |  | nepohledová část | [14 empty] | VV | 2 | 1 | True | 0 | ROZPOCET
| VV |  | čv202 | [14 empty] | VV | 2 | 1 | True | 0 | ROZPOCET
| VV |  | deska od -1,0 po -0,2 | [14 empty] | VV | 2 | 1 | True | 0 | ROZPOCET
| VV |  | 0,8*1*2+(1-0,6)*3 |  | 2.8 | [12 empty] | VV | 2 | 2 | True | 0 | ROZPOCET
| VV |  | deska od -0,6 po -0,2 | [14 empty] | VV | 2 | 1 | True | 0 | ROZPOCET
| VV |  | 0,4*(28,93-1,4-1+2,09+0,8+8,711+3+7,89+15,04+8,505+3+8,63+7,305-1) |  | 36.2 | [12 empty] | VV | 2 | 2 | True | 0 | ROZPOCET
| VV |  | Mezisoučet |  | 39 | [12 empty] | VV | 2 | 3 | True | 0 | ROZPOCET
| VV |  | Součet |  | 39 | [12 empty] | VV | 2 | 4 | True | 1 | ROZPOCET
21 | K | 380356212 | Bednění kompletních konstrukcí čistíren odpadních vod, nádrží, vodojemů, kanálů konstrukcí omítaných z betonu prostého nebo železového ploch rovinných odstranění | m2 | 39 |  | 0 | CS ÚRS 2021 01 |  | základní |  | 0 | 0 | 0 | 0 | 0 | 4 | K | 2 |  |  |  | ROZPOCET | [5 empty] | 0 | 0 | 0 | 0 | 0 | 1 | 0 | 4 | -2119227157
22 | K | 380356231 | Bednění kompletních konstrukcí čistíren odpadních vod, nádrží, vodojemů, kanálů konstrukcí neomítaných z betonu prostého nebo železového ploch rovinných zřízení | m2 | 530.602 |  | 0 | CS ÚRS 2021 01 |  | základní |  | 0 | 0.00247 | 1.3106 | 0 | 0 | 4 | K | 2 |  |  |  | ROZPOCET | [5 empty] | 0 | 0 | 0 | 0 | 0 | 1 | 0 | 4 | 606045494
| VV |  | v ceně zohlednit případné další bednění dílatačních a pracovních spár dle technol.postupu prací zhotovitele nad rámec ŘSS2!!! | [14 empty] | VV | 2 | 1 | True | 0 | ROZPOCET
| VV |  | do ceny započítat vzepření dle potřeby | [14 empty] | VV | 2 | 1 | True | 0 | ROZPOCET
| VV |  | hrany kosit trojúhel.lištami | [14 empty] | VV | 2 | 1 | True | 0 | ROZPOCET
| VV |  | distančníky z vláknobetonu | [14 empty] | VV | 2 | 1 | True | 0 | ROZPOCET
| VV |  | pohledová část (třída pohledovosti PB2) | [14 empty] | VV | 2 | 1 | True | 0 | ROZPOCET
| VV |  | čv202 | [14 empty] | VV | 2 | 1 | True | 0 | ROZPOCET
| VV |  | stěny | [14 empty] | VV | 2 | 1 | True | 0 | ROZPOCET
| VV |  | od -0,2 po +4,55 | [14 empty] | VV | 2 | 1 | True | 0 | ROZPOCET
| VV |  | 4,75*(28,93*2+0,4+10,378*2+9,616*2) |  | 466.678 | [12 empty] | VV | 2 | 2 | True | 0 | ROZPOCET
| VV |  | od +4,55 po +4,75 | [14 empty] | VV | 2 | 1 | True | 0 | ROZPOCET
| VV |  | 0,2*(0,4*2+0,5*2)*4 |  | 1.44 | [12 empty] | VV | 2 | 2 | True | 0 | ROZPOCET
| VV |  | od +4,55 po +5,54 až po +5,705 | [14 empty] | VV | 2 | 1 | True | 0 | ROZPOCET
| VV |  | ((5,705+5,54)/2-4,55)*(28,93*2+0,2*2) |  | 62.484 | [12 empty] | VV | 2 | 2 | True | 0 | ROZPOCET
| VV |  | Mezisoučet |  | 530.602 | [12 empty] | VV | 2 | 3 | True | 0 | ROZPOCET
| VV |  | Součet |  | 530.602 | [12 empty] | VV | 2 | 4 | True | 1 | ROZPOCET
23 | K | 380356232 | Bednění kompletních konstrukcí čistíren odpadních vod, nádrží, vodojemů, kanálů konstrukcí neomítaných z betonu prostého nebo železového ploch rovinných odstranění | m2 | 530.602 |  | 0 | CS ÚRS 2021 01 |  | základní |  | 0 | 0 | 0 | 0 | 0 | 4 | K | 2 |  |  |  | ROZPOCET | [5 empty] | 0 | 0 | 0 | 0 | 0 | 1 | 0 | 4 | -1240494293
24 | K | 380361006 | Výztuž kompletních konstrukcí čistíren odpadních vod, nádrží, vodojemů, kanálů z oceli 10 505 (R) nebo BSt 500 | t | 12.263 |  | 0 | CS ÚRS 2021 01 |  | základní |  | 0 | 1.1091 | 13.6005 | 0 | 0 | 4 | K | 2 |  |  |  | ROZPOCET | [5 empty] | 0 | 0 | 0 | 0 | 0 | 1 | 0 | 4 | -2084989867
| VV |  | čv211,212 | [14 empty] | VV | 2 | 1 | True | 0 | ROZPOCET
| VV |  | "sklad inertu - stěny"6055,92*0,001 |  | 6.056 | [12 empty] | VV | 2 | 2 | True | 0 | ROZPOCET
| VV |  | "sklad inertu - základy"6206,61*0,001 |  | 6.207 | [12 empty] | VV | 2 | 2 | True | 0 | ROZPOCET
| VV |  | Součet |  | 12.263 | [12 empty] | VV | 2 | 4 | True | 1 | ROZPOCET
25 | K | 38řss2z4 | ŘSS2 část Z4 - řízená spára v opěrných zdech tl.400mm skladu inertu - d,m dle čv202 vč.tmelení drážek | m | 23.8 |  | 0 |  |  | základní |  | 0 | 0 | 0 | 0 | 0 | 4 | K | 2 |  |  |  | ROZPOCET | [5 empty] | 0 | 0 | 0 | 0 | 0 | 1 | 0 | 4 | -1483316405
| VV |  | ocenit dle technol.postupu prací zhotovitele (bednící prvek Z4,Z5 nebo pracovní spára dle zvyklostí zhotovitele) | [14 empty] | VV | 2 | 1 | True | 0 | ROZPOCET
| VV |  | "čv202"23,8 |  | 23.8 | [12 empty] | VV | 2 | 2 | True | 0 | ROZPOCET
| VV |  | Součet |  | 23.8 | [12 empty] | VV | 2 | 4 | True | 1 | ROZPOCET
26 | K | 38řss2z5 | ŘSS2 část Z5 - řízená spára v opěrných zdech tl.200mm skladu inertu - d,m dle čv202 vč.tmelení drážek | m | 3.6 |  | 0 |  |  | základní |  | 0 | 0 | 0 | 0 | 0 | 4 | K | 2 |  |  |  | ROZPOCET | [5 empty] | 0 | 0 | 0 | 0 | 0 | 1 | 0 | 4 | 10382028
| VV |  | ocenit dle technol.postupu prací zhotovitele (bednící prvek Z4,Z5 nebo pracovní spára dle zvyklostí zhotovitele) | [14 empty] | VV | 2 | 1 | True | 0 | ROZPOCET
| VV |  | "čv202"3,6 |  | 3.6 | [12 empty] | VV | 2 | 2 | True | 0 | ROZPOCET
| VV |  | Součet |  | 3.6 | [12 empty] | VV | 2 | 4 | True | 1 | ROZPOCET
27 | K | 38d1 | D1 - dilatační trn žpzn do nerez pouzdra - d,m dle čv202 | kus | 4 |  | 0 |  |  | základní |  | 0 | 0 | 0 | 0 | 0 | 4 | K | 2 |  |  |  | ROZPOCET | [5 empty] | 0 | 0 | 0 | 0 | 0 | 1 | 0 | 4 | 1040245910
| D | 94 | Lešení a stavební výtahy |  |  |  | 0 |  |  |  |  | 0 |  | 0.025665 |  | 0 | 1 | D | 1 |  |  |  | ROZPOCET | [11 empty] | 0
28 | K | 949101112 | Lešení pomocné pracovní pro objekty pozemních staveb pro zatížení do 150 kg/m2, o výšce lešeňové podlahy přes 1,9 do 3,5 m | m2 | 122.215 |  | 0 | CS ÚRS 2021 01 |  | základní |  | 0 | 0.00021 | 0.025665 | 0 | 0 | 4 | K | 2 |  |  |  | ROZPOCET | [5 empty] | 0 | 0 | 0 | 0 | 0 | 1 | 0 | 4 | -1899122650
| VV |  | čv202 - pro žb stěny | [14 empty] | VV | 2 | 1 | True | 0 | ROZPOCET
| VV |  | 1,2*(28,93+1,2*2) |  | 37.596 | [12 empty] | VV | 2 | 2 | True | 0 | ROZPOCET
| VV |  | 1,2*(9,988+18,14+10,378*2+0,4+9,616+0,4+10,016+1,2) |  | 84.619 | [12 empty] | VV | 2 | 2 | True | 0 | ROZPOCET
| VV |  | Součet |  | 122.215 | [12 empty] | VV | 2 | 4 | True | 1 | ROZPOCET
29 | K | 945412112 | Teleskopická hydraulická montážní plošina na samohybném podvozku, s otočným košem výšky zdvihu do 21 m | den | 7 |  | 0 | CS ÚRS 2021 01 |  | základní |  | 0 | 0 | 0 | 0 | 0 | 4 | K | 2 |  |  |  | ROZPOCET | [5 empty] | 0 | 0 | 0 | 0 | 0 | 1 | 0 | 4 | -928176512
| D | 95 | Různé dokončovací konstrukce a práce pozemních staveb |  |  |  | 0 |  |  |  |  | 0 |  | 0 |  | 0 | 1 | D | 1 |  |  |  | ROZPOCET | [11 empty] | 0
30 | K | 952901411 | Vyčištění budov nebo objektů před předáním do užívání ostatních objektů (např. kanálů, zásobníků, kůlen apod.) jakékoliv výšky podlaží | m2 | 286.89 |  | 0 | CS ÚRS 2021 01 |  | základní |  | 0 | 0 | 0 | 0 | 0 | 4 | K | 2 |  |  |  | ROZPOCET | [5 empty] | 0 | 0 | 0 | 0 | 0 | 1 | 0 | 4 | 1796059098
| VV |  | předkolaudační úklid | [14 empty] | VV | 2 | 1 | True | 0 | ROZPOCET
| VV |  | "čv102"105,84+181,05 |  | 286.89 | [12 empty] | VV | 2 | 2 | True | 0 | ROZPOCET
| VV |  | Součet |  | 286.89 | [12 empty] | VV | 2 | 4 | True | 1 | ROZPOCET
| D | 998 | Přesun hmot |  |  |  | 0 |  |  |  |  | 0 |  | 0 |  | 0 | 1 | D | 1 |  |  |  | ROZPOCET | [11 empty] | 0
31 | K | 998021021 | Přesun hmot pro haly občanské výstavby, výrobu a služby s nosnou svislou konstrukcí zděnou nebo betonovou monolitickou vodorovná dopravní vzdálenost do 100 m, pro haly výšky do 20 m | t | 433.423 |  | 0 | CS ÚRS 2021 01 |  | základní |  | 0 | 0 | 0 | 0 | 0 | 4 | K | 2 |  |  |  | ROZPOCET | [5 empty] | 0 | 0 | 0 | 0 | 0 | 1 | 0 | 4 | -1350248381
| D | PSV | Práce a dodávky PSV |  |  |  | 0 |  |  |  |  | 0 |  | 0.51536 |  | 0 | 2 | D | 0 |  |  |  | ROZPOCET | [11 empty] | 0
| D | 711 | Izolace proti vodě, vlhkosti a plynům |  |  |  | 0 |  |  |  |  | 0 |  | 0.073174 |  | 0 | 2 | D | 1 |  |  |  | ROZPOCET | [11 empty] | 0
32 | K | 711112001 | Provedení izolace proti zemní vlhkosti natěradly a tmely za studena na ploše svislé S nátěrem penetračním | m2 | 37.609 |  | 0 | CS ÚRS 2021 01 |  | základní |  | 0 | 0 | 0 | 0 | 0 | 16 | K | 2 |  |  |  | ROZPOCET | [5 empty] | 0 | 0 | 0 | 0 | 0 | 1 | 0 | 16 | 160593200
| VV |  | čv202 | [14 empty] | VV | 2 | 1 | True | 0 | ROZPOCET
| VV |  | stěny ve styku se zeminou | [14 empty] | VV | 2 | 1 | True | 0 | ROZPOCET
| VV |  | zásyp zeminou na západní straně stávaj.výkopkem, prům UT u stěny cca +1,1 dle čv105,106 | [14 empty] | VV | 2 | 1 | True | 0 | ROZPOCET
| VV |  | "nad desku od -0,2 po +1,3"1,3*28,93 |  | 37.609 | [12 empty] | VV | 2 | 2 | True | 0 | ROZPOCET
| VV |  | Součet |  | 37.609 | [12 empty] | VV | 2 | 4 | True | 1 | ROZPOCET
33 | M | 11163150 | lak penetrační asfaltový | t | 0.013 |  | 0 | CS ÚRS 2021 01 |  | základní |  | 0 | 1 | 0.013 | 0 | 0 | 32 | M | 2 |  |  |  | ROZPOCET | [5 empty] | 0 | 0 | 0 | 0 | 0 | 1 | 0 | 16 | 702470340
| VV |  | 37,609*0,00034 'Přepočtené koeficientem množství |  | 0.013 | [12 empty] | VV | 2 | 2 | False | 1 | ROZPOCET
34 | K | 711112052 | Provedení izolace proti zemní vlhkosti natěradly a tmely za studena na ploše svislé S dvojnásobným nátěrem tekutou lepenkou | m2 | 37.609 |  | 0 | CS ÚRS 2021 01 |  | základní |  | 0 | 0 | 0 | 0 | 0 | 16 | K | 2 |  |  |  | ROZPOCET | [5 empty] | 0 | 0 | 0 | 0 | 0 | 1 | 0 | 16 | 44820678
35 | M | 24551030 | stěrka hydroizolační dvousložková cemento-polymerová vlákny vyztužená proti zemní vlhkosti | kg | 60.174 |  | 0 | CS ÚRS 2021 01 |  | základní |  | 0 | 0.001 | 0.060174 | 0 | 0 | 32 | M | 2 |  |  |  | ROZPOCET | [5 empty] | 0 | 0 | 0 | 0 | 0 | 1 | 0 | 16 | -1526689009
| VV |  | 37,609*1,6 'Přepočtené koeficientem množství |  | 60.174 | [12 empty] | VV | 2 | 2 | False | 1 | ROZPOCET
36 | K | 998711101 | Přesun hmot pro izolace proti vodě, vlhkosti a plynům stanovený z hmotnosti přesunovaného materiálu vodorovná dopravní vzdálenost do 50 m v objektech výšky do 6 m | t | 0.073 |  | 0 | CS ÚRS 2021 01 |  | základní |  | 0 | 0 | 0 | 0 | 0 | 16 | K | 2 |  |  |  | ROZPOCET | [5 empty] | 0 | 0 | 0 | 0 | 0 | 1 | 0 | 16 | -760830192
| D | 764 | Konstrukce klempířské |  |  |  | 0 |  |  |  |  | 0 |  | 0.34691 |  | 0 | 2 | D | 1 |  |  |  | ROZPOCET | [11 empty] | 0
37 | K | 764511602 | Žlab podokapní z pozinkovaného plechu s povrchovou úpravou včetně háků a čel půlkruhový rš 330 mm | m | 29 |  | 0 | CS ÚRS 2021 01 |  | základní |  | 0 | 0.00169 | 0.04901 | 0 | 0 | 16 | K | 2 |  |  |  | ROZPOCET | [5 empty] | 0 | 0 | 0 | 0 | 0 | 1 | 0 | 16 | 58102808
| VV |  | cena vč.dilatace žlabu (cca 2ks)!!! | [14 empty] | VV | 2 | 1 | True | 0 | ROZPOCET
| VV |  | "K2/01"29 |  | 29 | [12 empty] | VV | 2 | 2 | True | 0 | ROZPOCET
| VV |  | Součet |  | 29 | [12 empty] | VV | 2 | 4 | True | 1 | ROZPOCET
38 | K | 764511642 | Žlab podokapní z pozinkovaného plechu s povrchovou úpravou včetně háků a čel kotlík oválný (trychtýřový), rš žlabu/průměr svodu 330/100 mm | kus | 2 |  | 0 | CS ÚRS 2021 01 |  | základní |  | 0 | 0.00036 | 0.00072 | 0 | 0 | 16 | K | 2 |  |  |  | ROZPOCET | [5 empty] | 0 | 0 | 0 | 0 | 0 | 1 | 0 | 16 | 1218086875
| VV |  | "K2/02"2 |  | 2 | [12 empty] | VV | 2 | 2 | True | 0 | ROZPOCET
| VV |  | Součet |  | 2 | [12 empty] | VV | 2 | 4 | True | 1 | ROZPOCET
39 | K | 764518622 | Svod z pozinkovaného plechu s upraveným povrchem včetně objímek, kolen a odskoků kruhový, průměru 100 mm | m | 8 |  | 0 | CS ÚRS 2021 01 |  | základní |  | 0 | 0.00217 | 0.01736 | 0 | 0 | 16 | K | 2 |  |  |  | ROZPOCET | [5 empty] | 0 | 0 | 0 | 0 | 0 | 1 | 0 | 16 | 1029418859
| VV |  | "K2/02"8 |  | 8 | [12 empty] | VV | 2 | 2 | True | 0 | ROZPOCET
| VV |  | Součet |  | 8 | [12 empty] | VV | 2 | 4 | True | 1 | ROZPOCET
40 | K | 764011614 | Podkladní plech z pozinkovaného plechu s povrchovou úpravou rš 330 mm | m | 10.7 |  | 0 | CS ÚRS 2021 01 |  | základní |  | 0 | 0.00294 | 0.031458 | 0 | 0 | 16 | K | 2 |  |  |  | ROZPOCET | [5 empty] | 0 | 0 | 0 | 0 | 0 | 1 | 0 | 16 | -1259581624
| VV |  | v ceně zohlednit rš 310mm!!! | [14 empty] | VV | 2 | 1 | True | 0 | ROZPOCET
| VV |  | "pro závětr.lištu K2/03"10,7 |  | 10.7 | [12 empty] | VV | 2 | 2 | True | 1 | ROZPOCET
41 | K | 764212637 | Oplechování střešních prvků z pozinkovaného plechu s povrchovou úpravou štítu závětrnou lištou rš 670 mm | m | 10.7 |  | 0 | CS ÚRS 2021 01 |  | základní |  | 0 | 0.0058 | 0.06206 | 0 | 0 | 16 | K | 2 |  |  |  | ROZPOCET | [5 empty] | 0 | 0 | 0 | 0 | 0 | 1 | 0 | 16 | -1403556275
| VV |  | v ceně zohlednit rš 610mm!!! | [14 empty] | VV | 2 | 1 | True | 0 | ROZPOCET
| VV |  | "K2/04"10,7 |  | 10.7 | [12 empty] | VV | 2 | 2 | True | 1 | ROZPOCET
42 | K | 764311616 | Lemování zdí z pozinkovaného plechu s povrchovou úpravou boční nebo horní rovné, střech s krytinou skládanou mimo prejzovou rš 500 mm | m | 12 |  | 0 | CS ÚRS 2021 01 |  | základní |  | 0 | 0.00436 | 0.05232 | 0 | 0 | 16 | K | 2 |  |  |  | ROZPOCET | [5 empty] | 0 | 0 | 0 | 0 | 0 | 1 | 0 | 16 | 662660673
| VV |  | v ceně zohlednit rš 450mm!!! | [14 empty] | VV | 2 | 1 | True | 0 | ROZPOCET
| VV |  | "K2/05"12 |  | 12 | [12 empty] | VV | 2 | 2 | True | 1 | ROZPOCET
43 | K | 764311603 | Lemování zdí z pozinkovaného plechu s povrchovou úpravou boční nebo horní rovné, střech s krytinou prejzovou nebo vlnitou rš 250 mm | m | 1.4 |  | 0 | CS ÚRS 2021 01 |  | základní |  | 0 | 0.0022 | 0.00308 | 0 | 0 | 16 | K | 2 |  |  |  | ROZPOCET | [5 empty] | 0 | 0 | 0 | 0 | 0 | 1 | 0 | 16 | -866455526
| VV |  | položka pro rohové lemování haly | [14 empty] | VV | 2 | 1 | True | 0 | ROZPOCET
| VV |  | v ceně zohlednit rš 280mm!!! | [14 empty] | VV | 2 | 1 | True | 0 | ROZPOCET
| VV |  | "K2/06"1,4 |  | 1.4 | [12 empty] | VV | 2 | 2 | True | 1 | ROZPOCET
44 | K | 764212661 | Oplechování střešních prvků z pozinkovaného plechu s povrchovou úpravou okapu okapovým plechem střechy rovné rš 150 mm | m | 10 |  | 0 | CS ÚRS 2021 01 |  | základní |  | 0 | 0.00159 | 0.0159 | 0 | 0 | 16 | K | 2 |  |  |  | ROZPOCET | [5 empty] | 0 | 0 | 0 | 0 | 0 | 1 | 0 | 16 | -681615522
| VV |  | v ceně zohlednit rš 170mm!!! | [14 empty] | VV | 2 | 1 | True | 0 | ROZPOCET
| VV |  | "K2/07"10 |  | 10 | [12 empty] | VV | 2 | 2 | True | 1 | ROZPOCET
45 | K | 765125402 | Montáž střešních doplňků krytiny betonové protisněhové zábrany držáku (mříže sněholamu, kulatiny) | kus | 30 |  | 0 | CS ÚRS 2021 01 |  | základní |  | 0 | 0 | 0 | 0 | 0 | 16 | K | 2 |  |  |  | ROZPOCET | [5 empty] | 0 | 0 | 0 | 0 | 0 | 1 | 0 | 16 | -1994199267
| VV |  | 10*3 |  | 30 | [12 empty] | VV | 2 | 2 | True | 1 | ROZPOCET
46 | M | 59244408 | držák mříže sněholamu Pz ocel s povrchovou úpravou | kus | 30 |  | 0 | CS ÚRS 2021 01 |  | základní |  | 0 | 0.0005 | 0.015 | 0 | 0 | 32 | M | 2 |  |  |  | ROZPOCET | [5 empty] | 0 | 0 | 0 | 0 | 0 | 1 | 0 | 16 | -2000687647
47 | K | 765125403 | Montáž střešních doplňků krytiny betonové protisněhové zábrany mříže sněholamu | m | 29 |  | 0 | CS ÚRS 2021 01 |  | základní |  | 0 | 0 | 0 | 0 | 0 | 16 | K | 2 |  |  |  | ROZPOCET | [5 empty] | 0 | 0 | 0 | 0 | 0 | 1 | 0 | 16 | 283964377
| VV |  | "K2/08"29 |  | 29 | [12 empty] | VV | 2 | 2 | True | 1 | ROZPOCET
48 | M | 59244041 | mříž sněholamu Pz s povrchovou úpravou 3m | kus | 10 |  | 0 | CS ÚRS 2021 01 |  | základní |  | 0 | 0.01 | 0.1 | 0 | 0 | 32 | M | 2 |  |  |  | ROZPOCET | [5 empty] | 0 | 0 | 0 | 0 | 0 | 1 | 0 | 16 | -473133873
49 | K | 998764102 | Přesun hmot pro konstrukce klempířské stanovený z hmotnosti přesunovaného materiálu vodorovná dopravní vzdálenost do 50 m v objektech výšky přes 6 do 12 m | t | 0.347 |  | 0 | CS ÚRS 2021 01 |  | základní |  | 0 | 0 | 0 | 0 | 0 | 16 | K | 2 |  |  |  | ROZPOCET | [5 empty] | 0 | 0 | 0 | 0 | 0 | 1 | 0 | 16 | -235001439
| D | 767 | Konstrukce zámečnické |  |  |  | 0 |  |  |  |  | 0 |  | 0.095278 |  | 0 | 2 | D | 1 |  |  |  | ROZPOCET | [11 empty] | 0
50 | K | 767391112 | Montáž krytiny z tvarovaných plechů trapézových nebo vlnitých, uchyceným šroubováním | m2 | 318.831 |  | 0 | CS ÚRS 2021 01 |  | základní |  | 0 | 0.00028 | 0.089273 | 0 | 0 | 16 | K | 2 |  |  |  | ROZPOCET | [5 empty] | 0 | 0 | 0 | 0 | 0 | 1 | 0 | 16 | 955144125
| VV |  | cena vč.těs.pásek dle potřeby a doporučení dodavatele krytiny | [14 empty] | VV | 2 | 1 | True | 0 | ROZPOCET
| VV |  | čv104,106, materiál dle skladby S03 | [14 empty] | VV | 2 | 1 | True | 0 | ROZPOCET
| VV |  | na sklon 9,4st použit koef.1,02 pro přepočet půdorysných délek | [14 empty] | VV | 2 | 1 | True | 0 | ROZPOCET
| VV |  | 28,96*(11,34+10,247)/2*1,02 |  | 318.831 | [12 empty] | VV | 2 | 2 | True | 0 | ROZPOCET
| VV |  | Součet |  | 318.831 | [12 empty] | VV | 2 | 4 | True | 1 | ROZPOCET
51 | M | 767tps03 | profil trapézový T150/290 PES25 plech tl 1,15mm | m2 | 350.714 |  | 0 |  |  | základní |  | 0 | 0 | 0 | 0 | 0 | 32 | M | 2 |  |  |  | ROZPOCET | [5 empty] | 0 | 0 | 0 | 0 | 0 | 1 | 0 | 16 | 1531791915
| VV |  | 318,831*1,1 'Přepočtené koeficientem množství |  | 350.714 | [12 empty] | VV | 2 | 2 | False | 1 | ROZPOCET
52 | K | 767415122 | Montáž vnějšího obkladu skládaného pláště plechem tvarovaným výšky budovy přes 6 do 12 m, uchyceným šroubováním | m2 | 21.449 |  | 0 | CS ÚRS 2021 01 |  | základní |  | 0 | 0.00028 | 0.0060057 | 0 | 0 | 16 | K | 2 |  |  |  | ROZPOCET | [5 empty] | 0 | 0 | 0 | 0 | 0 | 1 | 0 | 16 | 1608101046
| VV |  | čv104,106,107 materiál předběžně stejný jako u haly dle skladby S22 | [14 empty] | VV | 2 | 1 | True | 0 | ROZPOCET
| VV |  | sklad inertu | [14 empty] | VV | 2 | 1 | True | 0 | ROZPOCET
| VV |  | "sever"9,898*((7,379+5,855)/2-4,45) |  | 21.449 | [12 empty] | VV | 2 | 2 | True | 0 | ROZPOCET
| VV |  | Mezisoučet |  | 21.449 | [12 empty] | VV | 2 | 3 | True | 0 | ROZPOCET
| VV |  | Součet |  | 21.449 | [12 empty] | VV | 2 | 4 | True | 1 | ROZPOCET
53 | M | 767tpk | profil trapézový T20/130 PE25 plech tl 0,6mm | m2 | 23.594 |  | 0 |  |  | základní |  | 0 | 0 | 0 | 0 | 0 | 32 | M | 2 |  |  |  | ROZPOCET | [5 empty] | 0 | 0 | 0 | 0 | 0 | 1 | 0 | 16 | 222626733
| VV |  | 21,449*1,1 'Přepočtené koeficientem množství |  | 23.594 | [12 empty] | VV | 2 | 2 | False | 1 | ROZPOCET
54 | K | 998767102 | Přesun hmot pro zámečnické konstrukce stanovený z hmotnosti přesunovaného materiálu vodorovná dopravní vzdálenost do 50 m v objektech výšky přes 6 do 12 m | t | 0.095 |  | 0 | CS ÚRS 2021 01 |  | základní |  | 0 | 0 | 0 | 0 | 0 | 16 | K | 2 |  |  |  | ROZPOCET | [5 empty] | 0 | 0 | 0 | 0 | 0 | 1 | 0 | 16 | -245180501
| D | M | Práce a dodávky M |  |  |  | 0 |  |  |  |  | 0 |  | 0 |  | 0 | 3 | D | 0 |  |  |  | ROZPOCET | [11 empty] | 0
| D | 43-M | Montáž ocelových konstrukcí |  |  |  | 0 |  |  |  |  | 0 |  | 0 |  | 0 | 3 | D | 1 |  |  |  | ROZPOCET | [11 empty] | 0
55 | K | 43ok | Ocelová kce skladu inertu - d,m dle čv204 vč.konečné povrch.úpravy nátěrem, kotvení, podlévání maltou a spojov.materiálu | kg | 5266.1 |  | 0 |  |  | základní |  | 0 | 0 | 0 | 0 | 0 | 64 | K | 2 |  |  |  | ROZPOCET | [5 empty] | 0 | 0 | 0 | 0 | 0 | 1 | 0 | 64 | 223449100
| VV |  | cena vč.zajištění práce ve výškách (plošiny, kostky,...) | [14 empty] | VV | 2 | 1 | True | 0 | ROZPOCET
| VV |  | cena vč.případného osazení kotev do bednění před betonáží stěn | [14 empty] | VV | 2 | 1 | True | 0 | ROZPOCET
| VV |  | čv204 | [14 empty] | VV | 2 | 1 | True | 0 | ROZPOCET
| VV |  | "sklad inertu"5266,1 |  | 5266.1 | [12 empty] | VV | 2 | 2 | True | 0 | ROZPOCET
| VV |  | Součet |  | 5266.1 | [12 empty] | VV | 2 | 4 | True | 1 | ROZPOCET

## D1-02-2 - Elektroinstalace
{7168ee87-f8dc-40b3-bc89-0c0012f81115}
2
| KRYCÍ LIST SOUPISU PRACÍ | [7 empty] | v --- níže se nacházejí doplnkové a pomocné údaje k sestavám --- v | [8 empty] | False
Stavba:
Výstavba haly na sůl a inert SÚS Moravská Třebová
Objekt:
D1-02 - Sklad inertu
Soupis:
D1-02-2 - Elektroinstalace
| KSO: |  |  |  |  | CC-CZ:
| Místo: |  |  |  |  | Datum: | 1. 1. 2021
| Zadavatel: |  |  |  |  | IČ:
DIČ:
| Uchazeč: |  |  |  |  | IČ: | Vyplň údaj
|  | Vyplň údaj |  |  |  | DIČ: | Vyplň údaj
| Projektant: |  |  |  |  | IČ: | 27492851
[6 empty] | DIČ: | CZ27492851
| Zpracovatel: |  |  |  |  | IČ:
|  | Ing. Jiří Pitra |  |  |  | DIČ:
Poznámka:
| Cena bez DPH | [5 empty] | 0
|  |  | Základ daně |  |  | Sazba daně | Výše daně
| DPH | základní | 0 |  |  | 21% | 0
|  | snížená | 0 |  |  | 15% | 0
|  | zákl. přenesená | 0 |  |  | 21% | 0
|  | sníž. přenesená | 0 |  |  | 15% | 0
|  | nulová | 0 |  |  | 0% | 0
| Cena s DPH |  |  | v | CZK |  | 0
REKAPITULACE ČLENĚNÍ SOUPISU PRACÍ
Stavba:
Výstavba haly na sůl a inert SÚS Moravská Třebová
Objekt:
D1-02 - Sklad inertu
Soupis:
D1-02-2 - Elektroinstalace
Místo: | [5 empty] | Datum: | 1. 1. 2021
Zadavatel: | [5 empty] | Projektant:
Uchazeč: |  |  | Vyplň údaj |  |  | Zpracovatel: | Ing. Jiří Pitra
Kód dílu - Popis | [6 empty] | Cena celkem [CZK]
Náklady stavby celkem | [6 empty] | 0 | [11 empty] | -1
| M21 - Elektromontáže | [5 empty] | 0
SOUPIS PRACÍ
Stavba:
Výstavba haly na sůl a inert SÚS Moravská Třebová
Objekt:
D1-02 - Sklad inertu
Soupis:
D1-02-2 - Elektroinstalace
Místo: | [5 empty] | Datum: | 1. 1. 2021
Zadavatel: | [5 empty] | Projektant:
Uchazeč: |  |  | Vyplň údaj |  |  | Zpracovatel: | Ing. Jiří Pitra
PČ | Typ | Kód | Popis | MJ | Množství | J.cena [CZK] | Cena celkem [CZK] | Cenová soustava |  | DPH | J. Nh [h] | Nh celkem [h] | J. hmotnost [t] | Hmotnost celkem [t] | J. suť [t] | Suť Celkem [t]
Náklady soupisu celkem | [6 empty] | 0 |  |  |  |  | 0 |  | 0 |  | 0 |  | D | -1 | [7 empty] | 0
| D | M21 | Elektromontáže |  |  |  | 0 |  |  |  |  | 0 |  | 0 |  | 0 | 1 | D | 0 | ROZPOCET | [6 empty] | 0
1 | K | 210010023R00 | Trubka tuhá z PVC uložená pevně 29mm | m | 80 |  | 0 |  |  | základní |  | 0 | 0 | 0 | 0 | 0 | 4 | K | 1 | ROZPOCET | 0 | 0 | 0 | 0 | 0 | 1 | 0 | 4 | 2
2 | K | 210010351R00 | Rozvodka krabicová z lis.izol. 6455-11 do 4mm2 | kus | 1 |  | 0 |  |  | základní |  | 0 | 0 | 0 | 0 | 0 | 4 | K | 1 | ROZPOCET | 0 | 0 | 0 | 0 | 0 | 1 | 0 | 4 | 4
3 | K | 210100001R00 | Ukončení vodičů v rozvaděči + zapojení do 2,5 mm2 | kus | 3 |  | 0 |  |  | základní |  | 0 | 0 | 0 | 0 | 0 | 4 | K | 1 | ROZPOCET | 0 | 0 | 0 | 0 | 0 | 1 | 0 | 4 | 6
4 | K | 210810005R00 | Kabel CYKY-m 750 V 3 x 1,5 mm2 volně uložený | m | 100 |  | 0 |  |  | základní |  | 0 | 0 | 0 | 0 | 0 | 4 | K | 1 | ROZPOCET | 0 | 0 | 0 | 0 | 0 | 1 | 0 | 4 | 8
5 | K | R01 | Svítidlo LED, 44W, 6190lm, IP66, dodávka + montáž vč.upevňovacího materiálu | kus | 10 |  | 0 |  |  | základní |  | 0 | 0 | 0 | 0 | 0 | 4 | K | 1 | ROZPOCET | 0 | 0 | 0 | 0 | 0 | 1 | 0 | 4 | 10
6 | K | 34111030R | Kabel silový s Cu jádrem 750 V CYKY 3 x 1,5 mm2 | m | 105 |  | 0 |  |  | základní |  | 0 | 0 | 0 | 0 | 0 | 4 | K | 1 | ROZPOCET | 0 | 0 | 0 | 0 | 0 | 1 | 0 | 4 | 12
| P |  | Poznámka k položce: 100x1,05=105,0m | [14 empty] | P | 1
7 | K | R02 | Spínač v plast krabici řazení 5, IP44 | kus | 1 |  | 0 |  |  | základní |  | 0 | 0 | 0 | 0 | 0 | 4 | K | 1 | ROZPOCET | 0 | 0 | 0 | 0 | 0 | 1 | 0 | 4 | 14
8 | K | 34564010R | Rozvodka krabicová 4mm2 400V, IP66 | kus | 1 |  | 0 |  |  | základní |  | 0 | 0 | 0 | 0 | 0 | 4 | K | 1 | ROZPOCET | 0 | 0 | 0 | 0 | 0 | 1 | 0 | 4 | 16
9 | K | 34571091R | Trubka elektroinstalační tuhá PVC 1516, pr.16mm, vč.upevňovacího materiálu | m | 84 |  | 0 |  |  | základní |  | 0 | 0 | 0 | 0 | 0 | 4 | K | 1 | ROZPOCET | 0 | 0 | 0 | 0 | 0 | 1 | 0 | 4 | 18
| P |  | Poznámka k položce: 80x1,05=84,00m | [14 empty] | P | 1
10 | K | 905 R00 | Hzs-revize provoz.souboru a st.obj. | hod | 10 |  | 0 |  |  | základní |  | 0 | 0 | 0 | 0 | 0 | 4 | K | 1 | ROZPOCET | 0 | 0 | 0 | 0 | 0 | 1 | 0 | 4 | 20

## D1-01-3 - Bleskosvod
{3522926a-e70b-4c3a-b285-3fc3a78fe1bd}
2
| KRYCÍ LIST SOUPISU PRACÍ | [7 empty] | v --- níže se nacházejí doplnkové a pomocné údaje k sestavám --- v | [8 empty] | False
Stavba:
Výstavba haly na sůl a inert SÚS Moravská Třebová
Objekt:
D1-02 - Sklad inertu
Soupis:
D1-01-3 - Bleskosvod
| KSO: |  |  |  |  | CC-CZ:
| Místo: |  |  |  |  | Datum: | 1. 1. 2021
| Zadavatel: |  |  |  |  | IČ:
DIČ:
| Uchazeč: |  |  |  |  | IČ: | Vyplň údaj
|  | Vyplň údaj |  |  |  | DIČ: | Vyplň údaj
| Projektant: |  |  |  |  | IČ: | 27492851
[6 empty] | DIČ: | CZ27492851
| Zpracovatel: |  |  |  |  | IČ:
|  | Ing. Jiří Pitra |  |  |  | DIČ:
Poznámka:
| Cena bez DPH | [5 empty] | 0
|  |  | Základ daně |  |  | Sazba daně | Výše daně
| DPH | základní | 0 |  |  | 21% | 0
|  | snížená | 0 |  |  | 15% | 0
|  | zákl. přenesená | 0 |  |  | 21% | 0
|  | sníž. přenesená | 0 |  |  | 15% | 0
|  | nulová | 0 |  |  | 0% | 0
| Cena s DPH |  |  | v | CZK |  | 0
REKAPITULACE ČLENĚNÍ SOUPISU PRACÍ
Stavba:
Výstavba haly na sůl a inert SÚS Moravská Třebová
Objekt:
D1-02 - Sklad inertu
Soupis:
D1-01-3 - Bleskosvod
Místo: | [5 empty] | Datum: | 1. 1. 2021
Zadavatel: | [5 empty] | Projektant:
Uchazeč: |  |  | Vyplň údaj |  |  | Zpracovatel: | Ing. Jiří Pitra
Kód dílu - Popis | [6 empty] | Cena celkem [CZK]
Náklady stavby celkem | [6 empty] | 0 | [11 empty] | -1
| M21 - Elektromontáže | [5 empty] | 0
SOUPIS PRACÍ
Stavba:
Výstavba haly na sůl a inert SÚS Moravská Třebová
Objekt:
D1-02 - Sklad inertu
Soupis:
D1-01-3 - Bleskosvod
Místo: | [5 empty] | Datum: | 1. 1. 2021
Zadavatel: | [5 empty] | Projektant:
Uchazeč: |  |  | Vyplň údaj |  |  | Zpracovatel: | Ing. Jiří Pitra
PČ | Typ | Kód | Popis | MJ | Množství | J.cena [CZK] | Cena celkem [CZK] | Cenová soustava |  | DPH | J. Nh [h] | Nh celkem [h] | J. hmotnost [t] | Hmotnost celkem [t] | J. suť [t] | Suť Celkem [t]
Náklady soupisu celkem | [6 empty] | 0 |  |  |  |  | 0 |  | 0 |  | 0 |  | D | -1 | [7 empty] | 0
| D | M21 | Elektromontáže |  |  |  | 0 |  |  |  |  | 0 |  | 0 |  | 0 | 1 | D | 0 | ROZPOCET | [6 empty] | 0
1 | K | 210220021R00 | Vedení uzemňovací v zemi FeZn do 120 mm2 | m | 80 |  | 0 |  |  | základní |  | 0 | 0 | 0 | 0 | 0 | 4 | K | 1 | ROZPOCET | 0 | 0 | 0 | 0 | 0 | 1 | 0 | 4 | 2
2 | K | 210220022R00 | Vedení uzemňovací v zemi FeZn D8 - 10 mm | m | 16 |  | 0 |  |  | základní |  | 0 | 0 | 0 | 0 | 0 | 4 | K | 1 | ROZPOCET | 0 | 0 | 0 | 0 | 0 | 1 | 0 | 4 | 4
3 | K | 210220101R00 | Vodiče svodové FeZn D do 10,Al 10,Cu 8 +podpěry | m | 110 |  | 0 |  |  | základní |  | 0 | 0 | 0 | 0 | 0 | 4 | K | 1 | ROZPOCET | 0 | 0 | 0 | 0 | 0 | 1 | 0 | 4 | 6
4 | K | 210220301R00 | Svorka hromosvodová do 2 šroubů (SS,SZ,SO) | kus | 27 |  | 0 |  |  | základní |  | 0 | 0 | 0 | 0 | 0 | 4 | K | 1 | ROZPOCET | 0 | 0 | 0 | 0 | 0 | 1 | 0 | 4 | 8
5 | K | 210220302R00 | Svorka hromosvodová nad 2 šroubů (ST,SJ,SR) | kus | 14 |  | 0 |  |  | základní |  | 0 | 0 | 0 | 0 | 0 | 4 | K | 1 | ROZPOCET | 0 | 0 | 0 | 0 | 0 | 1 | 0 | 4 | 10
6 | K | 210220372R00 | Úhelník ochranný nebo trubka s držáky do zdiva | kus | 4 |  | 0 |  |  | základní |  | 0 | 0 | 0 | 0 | 0 | 4 | K | 1 | ROZPOCET | 0 | 0 | 0 | 0 | 0 | 1 | 0 | 4 | 12
7 | K | 210220401R00 | Označení svodu štítky, smaltované, umělá hmota | kus | 4 |  | 0 |  |  | základní |  | 0 | 0 | 0 | 0 | 0 | 4 | K | 1 | ROZPOCET | 0 | 0 | 0 | 0 | 0 | 1 | 0 | 4 | 14
8 | K | 15615230R | Drát tažený pozinkovaný 11343 D 8,00 mm | kg | 46.2 |  | 0 |  |  | základní |  | 0 | 0 | 0 | 0 | 0 | 4 | K | 1 | ROZPOCET | 0 | 0 | 0 | 0 | 0 | 1 | 0 | 4 | 16
| P |  | Poznámka k položce: 110x0,4x1,05=46,2kg | [14 empty] | P | 1
9 | K | 15615235R | Drát tažený pozinkovaný 11343 D 10,00 mm | kg | 10.08 |  | 0 |  |  | základní |  | 0 | 0 | 0 | 0 | 0 | 4 | K | 1 | ROZPOCET | 0 | 0 | 0 | 0 | 0 | 1 | 0 | 4 | 18
| P |  | Poznámka k položce: 16x0,6x1,05=10,08kg | [14 empty] | P | 1
10 | K | 35441120R | Pásek uzemňovací pozinkovaný 30 x 4 mm | kg | 90.72 |  | 0 |  |  | základní |  | 0 | 0 | 0 | 0 | 0 | 4 | K | 1 | ROZPOCET | 0 | 0 | 0 | 0 | 0 | 1 | 0 | 4 | 20
| P |  | Poznámka k položce: 80x1,08x1,05=90,72kg | [14 empty] | P | 1
11 | K | 35441460R | Podpěra vedení do zdiva na hmoždinku PV 1h vč.hmoždinky | kus | 16 |  | 0 |  |  | základní |  | 0 | 0 | 0 | 0 | 0 | 4 | K | 1 | ROZPOCET | 0 | 0 | 0 | 0 | 0 | 1 | 0 | 4 | 22
12 | K | 35441560R | Podpěra vedení na plechovou střechu PV | kus | 84 |  | 0 |  |  | základní |  | 0 | 0 | 0 | 0 | 0 | 4 | K | 1 | ROZPOCET | 0 | 0 | 0 | 0 | 0 | 1 | 0 | 4 | 24
13 | K | 35441830R | Úhelník ochranný pro vodič d 6-12 mm OU20 30x30x3 2000mm | kus | 4 |  | 0 |  |  | základní |  | 0 | 0 | 0 | 0 | 0 | 4 | K | 1 | ROZPOCET | 0 | 0 | 0 | 0 | 0 | 1 | 0 | 4 | 26
14 | K | 35441840R | Držák ochranného úhelníku | kus | 8 |  | 0 |  |  | základní |  | 0 | 0 | 0 | 0 | 0 | 4 | K | 1 | ROZPOCET | 0 | 0 | 0 | 0 | 0 | 1 | 0 | 4 | 28
15 | K | 35441846R | Štítek označovací | kus | 4 |  | 0 |  |  | základní |  | 0 | 0 | 0 | 0 | 0 | 4 | K | 1 | ROZPOCET | 0 | 0 | 0 | 0 | 0 | 1 | 0 | 4 | 30
16 | K | 35441875R | Svorka křížová SK pro vodič d 6-10 mm | kus | 6 |  | 0 |  |  | základní |  | 0 | 0 | 0 | 0 | 0 | 4 | K | 1 | ROZPOCET | 0 | 0 | 0 | 0 | 0 | 1 | 0 | 4 | 32
17 | K | 35441885R | Svorka spojovací SS pro drát d 8-10 mm | kus | 20 |  | 0 |  |  | základní |  | 0 | 0 | 0 | 0 | 0 | 4 | K | 1 | ROZPOCET | 0 | 0 | 0 | 0 | 0 | 1 | 0 | 4 | 34
18 | K | 35441905R | Svorka připojovací SO okapových žlabů d 6-12 mm | kus | 3 |  | 0 |  |  | základní |  | 0 | 0 | 0 | 0 | 0 | 4 | K | 1 | ROZPOCET | 0 | 0 | 0 | 0 | 0 | 1 | 0 | 4 | 36
19 | K | 35441925R | Svorka zkušební SZ d 8-10 mm | kus | 4 |  | 0 |  |  | základní |  | 0 | 0 | 0 | 0 | 0 | 4 | K | 1 | ROZPOCET | 0 | 0 | 0 | 0 | 0 | 1 | 0 | 4 | 38
20 | K | 35441986R | Svorka SR 02 pro pásek 30 x 4 mm | kus | 4 |  | 0 |  |  | základní |  | 0 | 0 | 0 | 0 | 0 | 4 | K | 1 | ROZPOCET | 0 | 0 | 0 | 0 | 0 | 1 | 0 | 4 | 40
21 | K | 35441997R | Svorka SR 03 | kus | 8 |  | 0 |  |  | základní |  | 0 | 0 | 0 | 0 | 0 | 4 | K | 1 | ROZPOCET | 0 | 0 | 0 | 0 | 0 | 1 | 0 | 4 | 42
22 | K | 905 R00 | Hzs-revize provoz.souboru a st.obj. | hod | 12 |  | 0 |  |  | základní |  | 0 | 0 | 0 | 0 | 0 | 4 | K | 1 | ROZPOCET | 0 | 0 | 0 | 0 | 0 | 1 | 0 | 4 | 44

## D1-03 - Opěrné stěny
[18 empty] | {dbaf0258-255f-4830-a015-b3bbda8be8fc} | [5 empty] | vj | výkop jam | m3 | 536,702 | 2
[18 empty] | 2 | [5 empty] | zv | zásyp výkopkem | m3 | 200,391 | 2
| KRYCÍ LIST SOUPISU PRACÍ | [7 empty] | v --- níže se nacházejí doplnkové a pomocné údaje k sestavám --- v | [8 empty] | False | [5 empty] | zvšd | zásyp výkopkem a štěrkodrtí 50 na 50 | m3 | 174,669 | 2
Stavba:
Výstavba haly na sůl a inert SÚS Moravská Třebová
Objekt:
D1-03 - Opěrné stěny
| KSO: |  |  |  |  | CC-CZ:
| Místo: |  |  |  |  | Datum: | 1. 1. 2021
| Zadavatel: |  |  |  |  | IČ:
DIČ:
| Uchazeč: |  |  |  |  | IČ: | Vyplň údaj
|  | Vyplň údaj |  |  |  | DIČ: | Vyplň údaj
| Projektant: |  |  |  |  | IČ: | 27492851
|  | APOLO CZ s.r.o. |  |  |  | DIČ: | CZ27492851
| Zpracovatel: |  |  |  |  | IČ:
|  | Ing. Jiří Pitra |  |  |  | DIČ:
Poznámka:
| Cena bez DPH | [5 empty] | 0
|  |  | Základ daně |  |  | Sazba daně | Výše daně
| DPH | základní | 0 |  |  | 21% | 0
|  | snížená | 0 |  |  | 15% | 0
|  | zákl. přenesená | 0 |  |  | 21% | 0
|  | sníž. přenesená | 0 |  |  | 15% | 0
|  | nulová | 0 |  |  | 0% | 0
| Cena s DPH |  |  | v | CZK |  | 0
REKAPITULACE ČLENĚNÍ SOUPISU PRACÍ
Stavba:
Výstavba haly na sůl a inert SÚS Moravská Třebová
Objekt:
D1-03 - Opěrné stěny
Místo: | [5 empty] | Datum: | 1. 1. 2021
Zadavatel: | [5 empty] | Projektant: | APOLO CZ s.r.o.
Uchazeč: |  |  | Vyplň údaj |  |  | Zpracovatel: | Ing. Jiří Pitra
Kód dílu - Popis | [6 empty] | Cena celkem [CZK]
Náklady stavby celkem | [6 empty] | 0 | [11 empty] | -1
| HSV - Práce a dodávky HSV | [5 empty] | 0
| 1 - Zemní práce | [5 empty] | 0
| 18 - Zemní práce - povrchové úpravy terénu | [5 empty] | 0
| 38 - Různé kompletní konstrukce | [5 empty] | 0
| 998 - Přesun hmot | [5 empty] | 0
SOUPIS PRACÍ
Stavba:
Výstavba haly na sůl a inert SÚS Moravská Třebová
Objekt:
D1-03 - Opěrné stěny
Místo: | [5 empty] | Datum: | 1. 1. 2021
Zadavatel: | [5 empty] | Projektant: | APOLO CZ s.r.o.
Uchazeč: |  |  | Vyplň údaj |  |  | Zpracovatel: | Ing. Jiří Pitra
PČ | Typ | Kód | Popis | MJ | Množství | J.cena [CZK] | Cena celkem [CZK] | Cenová soustava |  | DPH | J. Nh [h] | Nh celkem [h] | J. hmotnost [t] | Hmotnost celkem [t] | J. suť [t] | Suť Celkem [t]
Náklady soupisu celkem | [6 empty] | 0 |  |  |  |  | 0 |  | 138.986 |  | 0 |  | D | -1 | [15 empty] | 0
| D | HSV | Práce a dodávky HSV |  |  |  | 0 |  |  |  |  | 0 |  | 138.986 |  | 0 | 1 | D | 0 |  |  |  | ROZPOCET | [11 empty] | 0
| D | 1 | Zemní práce |  |  |  | 0 |  |  |  |  | 0 |  | 0 |  | 0 | 1 | D | 1 |  |  |  | ROZPOCET | [11 empty] | 0
1 | K | 131251105 | Hloubení nezapažených jam a zářezů strojně s urovnáním dna do předepsaného profilu a spádu v hornině třídy těžitelnosti I skupiny 3 přes 500 do 1 000 m3 | m3 | 536.702 |  | 0 | CS ÚRS 2021 01 |  | základní |  | 0 | 0 | 0 | 0 | 0 | 4 | K | 2 |  |  |  | ROZPOCET | [5 empty] | 0 | 0 | 0 | 0 | 0 | 1 | 0 | 4 | 688197724
| VV |  | orientační výšky terénu převzaty z čv105 (po odbourání asfaltu budou o 0,1m poníženy) | [14 empty] | VV | 2 | 1 | True | 0 | ROZPOCET
| VV |  | pracovní prostor v asfaltu uvažován š.600mm + dalších 600mm na svahování dle potřeby (bude tedy uvažováno s celkovou prům.šířkou 900mm) | [14 empty] | VV | 2 | 1 | True | 0 | ROZPOCET
| VV |  | pracovní prostor v zemině uvažován š.400mm + dalších 600mm na svahování dle potřeby (bude tedy uvažováno s celkovou prům.šířkou 700mm) | [14 empty] | VV | 2 | 1 | True | 0 | ROZPOCET
| VV |  | tř.těž.3 platí i pro odstranění kufru ze štěrku, štěrkopísku | [14 empty] | VV | 2 | 1 | True | 0 | ROZPOCET
| VV |  | v ceně zohlednit roztřídění výkopku pro případné následné využití do zásypů (ornice a jednotlivé frakce a druhy výkopku) | [14 empty] | VV | 2 | 1 | True | 0 | ROZPOCET
| VV |  | čv103 | [14 empty] | VV | 2 | 1 | True | 0 | ROZPOCET
| VV |  | hloubení na pláň +0,05 | [14 empty] | VV | 2 | 1 | True | 0 | ROZPOCET
| VV |  | "západ, prům.PT cca +1,8"(1,8-0,05)*(1+0,7)*34,5 |  | 102.638 | [12 empty] | VV | 2 | 2 | True | 0 | ROZPOCET
| VV |  | "východ, prům.PT cca +0,9"(0,9-0,1-0,05)*(0,4+1+0,9)*34,5 |  | 59.513 | [12 empty] | VV | 2 | 2 | True | 0 | ROZPOCET
| VV |  | Mezisoučet |  | 162.151 | [12 empty] | VV | 2 | 3 | True | 0 | ROZPOCET
| VV |  | hloubení na pláň +0,55 | [14 empty] | VV | 2 | 1 | True | 0 | ROZPOCET
| VV |  | "západ, prům.PT cca +1,8"(1,8-0,55)*(1+0,7)*25,5 |  | 54.188 | [12 empty] | VV | 2 | 2 | True | 0 | ROZPOCET
| VV |  | "východ, prům.PT cca +1,3"(1,3-0,1-0,55)*(1,4+0,9)*25,5 |  | 38.123 | [12 empty] | VV | 2 | 2 | True | 0 | ROZPOCET
| VV |  | "východ, prům.PT cca +1,2"(1,2-0,1-0,55)*(2,4+0,9*2)*(10,5-1) |  | 21.945 | [12 empty] | VV | 2 | 2 | True | 0 | ROZPOCET
| VV |  | "východ, prům.PT cca +1,4"(1,4-0,1-0,55)*(2,4+0,9*2)*(10,5-1) |  | 29.925 | [12 empty] | VV | 2 | 2 | True | 0 | ROZPOCET
| VV |  | "východ, prům.PT cca +1,6"(1,6-0,1-0,55)*(2,4+0,9*2)*(10,5-1) |  | 37.905 | [12 empty] | VV | 2 | 2 | True | 0 | ROZPOCET
| VV |  | Mezisoučet |  | 182.086 | [12 empty] | VV | 2 | 3 | True | 0 | ROZPOCET
| VV |  | hloubení na pláň +1,05 | [14 empty] | VV | 2 | 1 | True | 0 | ROZPOCET
| VV |  | "západ, prům.PT cca +1,85"(1,85-1,05)*(1+0,7)*(15+1,4+0,7) |  | 23.256 | [12 empty] | VV | 2 | 2 | True | 0 | ROZPOCET
| VV |  | "východ, prům.PT cca +1,7"(1,7-0,1-1,05)*(1,4+0,9)*15 |  | 18.975 | [12 empty] | VV | 2 | 2 | True | 0 | ROZPOCET
| VV |  | Mezisoučet |  | 42.231 | [12 empty] | VV | 2 | 3 | True | 0 | ROZPOCET
| VV |  | hloubení na pláň +1,4 | [14 empty] | VV | 2 | 1 | True | 0 | ROZPOCET
| VV |  | "sever, prům.PT cca +2,2"(2,2-1,4)*(1+0,7)*(31,5+1+0,7) |  | 45.152 | [12 empty] | VV | 2 | 2 | True | 0 | ROZPOCET
| VV |  | "jih, prům.PT cca +2,0"(2-0,1-1,4)*(1,4+0,9)*(30,8-1-0,9) |  | 33.235 | [12 empty] | VV | 2 | 2 | True | 0 | ROZPOCET
| VV |  | "jih, prům.PT cca +1,85"(1,85-0,1-1,4)*(2,4+0,9*2)*(10,5-1) |  | 13.965 | [12 empty] | VV | 2 | 2 | True | 0 | ROZPOCET
| VV |  | "jih, prům.PT cca +1,9"(1,9-0,1-1,4)*(2,4+0,9*2)*(10,5-1)+(2,1-0,1-1,4)*(1+0,4)*(1+0,9) |  | 17.556 | [12 empty] | VV | 2 | 2 | True | 0 | ROZPOCET
| VV |  | Mezisoučet |  | 109.908 | [12 empty] | VV | 2 | 3 | True | 0 | ROZPOCET
| VV |  | prohloubení pro podklaďák tl.100mm (přesahy přes patu prefy cca 100mm) | [14 empty] | VV | 2 | 1 | True | 0 | ROZPOCET
| VV |  | 0,1*2,6*(34,5+25,5+15+1,5+31,5-1,5+1,1) |  | 27.976 | [12 empty] | VV | 2 | 2 | True | 0 | ROZPOCET
| VV |  | 0,1*2,6*(10,5-1)*5 |  | 12.35 | [12 empty] | VV | 2 | 2 | True | 0 | ROZPOCET
| VV |  | Mezisoučet |  | 40.326 | [12 empty] | VV | 2 | 3 | True | 0 | ROZPOCET
| VV | vj | Součet |  | 536.702 | [12 empty] | VV | 2 | 4 | True | 1 | ROZPOCET
2 | K | 162251102 | Vodorovné přemístění výkopku nebo sypaniny po suchu na obvyklém dopravním prostředku, bez naložení výkopku, avšak se složením bez rozhrnutí z horniny třídy těžitelnosti I skupiny 1 až 3 na vzdálenost přes 20 do 50 m | m3 | 359.59 |  | 0 | CS ÚRS 2021 01 |  | základní |  | 0 | 0 | 0 | 0 | 0 | 4 | K | 2 |  |  |  | ROZPOCET | [5 empty] | 0 | 0 | 0 | 0 | 0 | 1 | 0 | 4 | 471754370
| P |  | Poznámka k položce: cca 1/3 výkopu (33%), bude odvezeno ihned bez deponování na staveništi | [14 empty] | P | 2
| VV |  | 536,702*0,67 'Přepočtené koeficientem množství |  | 359.59 | [12 empty] | VV | 2 | 2 | False | 1 | ROZPOCET
3 | K | 181951112 | Úprava pláně vyrovnáním výškových rozdílů strojně v hornině třídy těžitelnosti I, skupiny 1 až 3 se zhutněním | m2 | 540.92 |  | 0 | CS ÚRS 2021 01 |  | základní |  | 0 | 0 | 0 | 0 | 0 | 4 | K | 2 |  |  |  | ROZPOCET | [5 empty] | 0 | 0 | 0 | 0 | 0 | 1 | 0 | 4 | 156896707
| VV |  | čv103 | [14 empty] | VV | 2 | 1 | True | 0 | ROZPOCET
| VV |  | pracovní prostor v asfaltu uvažován š.600mm + dalších 600mm na svahování dle potřeby (bude tedy uvažováno s celkovou prům.šířkou 900mm) | [14 empty] | VV | 2 | 1 | True | 0 | ROZPOCET
| VV |  | pracovní prostor v zemině uvažován š.400mm + dalších 600mm na svahování dle potřeby (bude tedy uvažováno s celkovou prům.šířkou 700mm) | [14 empty] | VV | 2 | 1 | True | 0 | ROZPOCET
| VV |  | čv103 | [14 empty] | VV | 2 | 1 | True | 0 | ROZPOCET
| VV |  | hloubení na pláň +0,05 | [14 empty] | VV | 2 | 1 | True | 0 | ROZPOCET
| VV |  | "západ, prům.PT cca +1,8"(1+0,4)*34,5 |  | 48.3 | [12 empty] | VV | 2 | 2 | True | 0 | ROZPOCET
| VV |  | "východ, prům.PT cca +0,9"(0,4+1+0,6)*34,5 |  | 69 | [12 empty] | VV | 2 | 2 | True | 0 | ROZPOCET
| VV |  | Mezisoučet |  | 117.3 | [12 empty] | VV | 2 | 3 | True | 0 | ROZPOCET
| VV |  | hloubení na pláň +0,55 | [14 empty] | VV | 2 | 1 | True | 0 | ROZPOCET
| VV |  | "západ, prům.PT cca +1,8"(1+0,4)*25,5 |  | 35.7 | [12 empty] | VV | 2 | 2 | True | 0 | ROZPOCET
| VV |  | "východ, prům.PT cca +1,3"(1,4+0,6)*25,5 |  | 51 | [12 empty] | VV | 2 | 2 | True | 0 | ROZPOCET
| VV |  | "východ, prům.PT cca +1,2"(2,4+0,6*2)*(10,5-1) |  | 34.2 | [12 empty] | VV | 2 | 2 | True | 0 | ROZPOCET
| VV |  | "východ, prům.PT cca +1,4"(2,4+0,6*2)*(10,5-1) |  | 34.2 | [12 empty] | VV | 2 | 2 | True | 0 | ROZPOCET
| VV |  | "východ, prům.PT cca +1,6"(2,4+0,6*2)*(10,5-1) |  | 34.2 | [12 empty] | VV | 2 | 2 | True | 0 | ROZPOCET
| VV |  | Mezisoučet |  | 189.3 | [12 empty] | VV | 2 | 3 | True | 0 | ROZPOCET
| VV |  | hloubení na pláň +1,05 | [14 empty] | VV | 2 | 1 | True | 0 | ROZPOCET
| VV |  | "západ, prům.PT cca +1,85"(1+0,4)*(15+1,4+0,4) |  | 23.52 | [12 empty] | VV | 2 | 2 | True | 0 | ROZPOCET
| VV |  | "východ, prům.PT cca +1,7"(1,4+0,6)*15 |  | 30 | [12 empty] | VV | 2 | 2 | True | 0 | ROZPOCET
| VV |  | Mezisoučet |  | 53.52 | [12 empty] | VV | 2 | 3 | True | 0 | ROZPOCET
| VV |  | hloubení na pláň +1,4 | [14 empty] | VV | 2 | 1 | True | 0 | ROZPOCET
| VV |  | "sever, prům.PT cca +2,2"(1+0,4)*(31,5+1+0,4) |  | 46.06 | [12 empty] | VV | 2 | 2 | True | 0 | ROZPOCET
| VV |  | "jih, prům.PT cca +2,0"(1,4+0,6)*(30,8-1-0,6) |  | 58.4 | [12 empty] | VV | 2 | 2 | True | 0 | ROZPOCET
| VV |  | "jih, prům.PT cca +1,85"(2,4+0,6*2)*(10,5-1) |  | 34.2 | [12 empty] | VV | 2 | 2 | True | 0 | ROZPOCET
| VV |  | "jih, prům.PT cca +1,9"(2,4+0,9*2)*(10,5-1)+(1+0,4)*(1+0,6) |  | 42.14 | [12 empty] | VV | 2 | 2 | True | 0 | ROZPOCET
| VV |  | Mezisoučet |  | 180.8 | [12 empty] | VV | 2 | 3 | True | 0 | ROZPOCET
| VV |  | Součet |  | 540.92 | [12 empty] | VV | 2 | 4 | True | 1 | ROZPOCET
4 | K | 181pzš | Příplatek za zahutnění štěrku 0-32 do základové spáry | m2 | 403.26 |  | 0 |  |  | základní |  | 0 | 0 | 0 | 0 | 0 | 4 | K | 2 |  |  |  | ROZPOCET | [5 empty] | 0 | 0 | 0 | 0 | 0 | 1 | 0 | 4 | -232072910
| VV |  | cena obsahuje pouze dodávku materiálu a jeho rozprostření (zahutnění do podkladu je v položce úpravy pláně se zhutněním) | [14 empty] | VV | 2 | 1 | True | 0 | ROZPOCET
| VV |  | po dohodě s investorem lze použít i vytříděný výkopek z podkladních vrstev zpevněných ploch | [14 empty] | VV | 2 | 1 | True | 0 | ROZPOCET
| VV |  | čv103 | [14 empty] | VV | 2 | 1 | True | 0 | ROZPOCET
| VV |  | pod podklaďák tl.100mm (přesahy přes patu prefy cca 100mm) | [14 empty] | VV | 2 | 1 | True | 0 | ROZPOCET
| VV |  | 2,6*(34,5+25,5+15+1,5+31,5-1,5+1,1) |  | 279.76 | [12 empty] | VV | 2 | 2 | True | 0 | ROZPOCET
| VV |  | 2,6*(10,5-1)*5 |  | 123.5 | [12 empty] | VV | 2 | 2 | True | 0 | ROZPOCET
| VV |  | Mezisoučet |  | 403.26 | [12 empty] | VV | 2 | 3 | True | 0 | ROZPOCET
| VV |  | Součet |  | 403.26 | [12 empty] | VV | 2 | 4 | True | 1 | ROZPOCET
5 | K | 174151101 | Zásyp sypaninou z jakékoliv horniny strojně s uložením výkopku ve vrstvách se zhutněním jam, šachet, rýh nebo kolem objektů v těchto vykopávkách | m3 | 375.06 |  | 0 | CS ÚRS 2021 01 |  | základní |  | 0 | 0 | 0 | 0 | 0 | 4 | K | 2 |  |  |  | ROZPOCET | [5 empty] | 0 | 0 | 0 | 0 | 0 | 1 | 0 | 4 | 1197370010
| VV |  | orientační výšky UT převzaty z čv105 (u zeleně a zpev.ploch z asfaltu budou o 0,12m poníženy) | [14 empty] | VV | 2 | 1 | True | 0 | ROZPOCET
| VV |  | pracovní prostor v asfaltu uvažován š.600mm + dalších 600mm na svahování dle potřeby (bude tedy uvažováno s celkovou prům.šířkou 900mm) | [14 empty] | VV | 2 | 1 | True | 0 | ROZPOCET
| VV |  | pracovní prostor v zemině uvažován š.400mm + dalších 600mm na svahování dle potřeby (bude tedy uvažováno s celkovou prům.šířkou 700mm) | [14 empty] | VV | 2 | 1 | True | 0 | ROZPOCET
| VV |  | prům.tl.paty grefy uvažována cca 250mm!!! | [14 empty] | VV | 2 | 1 | True | 0 | ROZPOCET
| VV |  | čv103 | [14 empty] | VV | 2 | 1 | True | 0 | ROZPOCET
| VV |  | zásyp na východní a jižní straně | [14 empty] | VV | 2 | 1 | True | 0 | ROZPOCET
| VV |  | v místě nových zpevněných ploch cca 50% zásypu stávaj.výkopkem (použít zhutnitelný výkopek (bývalý kufr) a cca 50% zásypu novou ŠD 0-32 | [14 empty] | VV | 2 | 1 | True | 0 | ROZPOCET
| VV |  | hloubení na pláň +0,05 | [14 empty] | VV | 2 | 1 | True | 0 | ROZPOCET
| VV |  | "východ, prům.PT cca +0,9, prac.prostor"(0,9-0,12-0,05)*(0,9)*34,5 |  | 22.667 | [12 empty] | VV | 2 | 2 | True | 0 | ROZPOCET
| VV |  | "východ, prům.PT cca +0,9, nad patu"(0,9-0,12-0,05-0,25)*(1)*34,5 |  | 16.56 | [12 empty] | VV | 2 | 2 | True | 0 | ROZPOCET
| VV |  | hloubení na pláň +0,55 | [14 empty] | VV | 2 | 1 | True | 0 | ROZPOCET
| VV |  | "východ, prům.PT cca +1,3, prac.prostor"(1,3-0,12-0,55)*(0,9)*(25,5-0,4*3) |  | 13.778 | [12 empty] | VV | 2 | 2 | True | 0 | ROZPOCET
| VV |  | "východ, prům.PT cca +1,3, nad patu"(1,3-0,12-0,55-0,25)*(1)*(25,5-0,4*3) |  | 9.234 | [12 empty] | VV | 2 | 2 | True | 0 | ROZPOCET
| VV |  | "východ, prům.PT cca +1,2, prac.prostor"(1,2-0,12-0,55)*(0,9*2)*(10,5-1) |  | 9.063 | [12 empty] | VV | 2 | 2 | True | 0 | ROZPOCET
| VV |  | "východ, prům.PT cca +1,2, nad patu"(1,2-0,12-0,55-0,25)*(1+1)*(10,5-1) |  | 5.32 | [12 empty] | VV | 2 | 2 | True | 0 | ROZPOCET
| VV |  | "východ, prům.PT cca +1,4, prac.prostor"(1,4-0,12-0,55)*(0,9*2)*(10,5-1) |  | 12.483 | [12 empty] | VV | 2 | 2 | True | 0 | ROZPOCET
| VV |  | "východ, prům.PT cca +1,4, nad patu"(1,4-0,12-0,55-0,25)*(1+1)*(10,5-1) |  | 9.12 | [12 empty] | VV | 2 | 2 | True | 0 | ROZPOCET
| VV |  | "východ, prům.PT cca +1,6, prac.prostor"(1,6-0,12-0,55)*(0,9*2)*(10,5-1) |  | 15.903 | [12 empty] | VV | 2 | 2 | True | 0 | ROZPOCET
| VV |  | "východ, prům.PT cca +1,6, nad patu"(1,6-0,12-0,55-0,25)*(1+1)*(10,5-1) |  | 12.92 | [12 empty] | VV | 2 | 2 | True | 0 | ROZPOCET
| VV |  | hloubení na pláň +1,05 | [14 empty] | VV | 2 | 1 | True | 0 | ROZPOCET
| VV |  | "východ, prům.PT cca +1,7, prac.prostor"(1,7-0,12-1,05)*(0,9)*15 |  | 7.155 | [12 empty] | VV | 2 | 2 | True | 0 | ROZPOCET
| VV |  | "východ, prům.PT cca +1,7, nad patu"(1,7-0,12-1,05-0,25)*(1)*15 |  | 4.2 | [12 empty] | VV | 2 | 2 | True | 0 | ROZPOCET
| VV |  | hloubení na pláň +1,4 | [14 empty] | VV | 2 | 1 | True | 0 | ROZPOCET
| VV |  | "jih, prům.PT cca +2,0, prac.prostor"(2-0,12-1,4)*(0,9)*(30,8-0,4-1-0,9) |  | 12.312 | [12 empty] | VV | 2 | 2 | True | 0 | ROZPOCET
| VV |  | "jih, prům.PT cca +2,0, nad patu"(2-0,12-1,4-0,25)*(1)*(30,8-0,4-1) |  | 6.762 | [12 empty] | VV | 2 | 2 | True | 0 | ROZPOCET
| VV |  | "jih, prům.PT cca +1,85, prac.prostor"(1,85-0,12-1,4)*(0,9*2)*(10,5-1) |  | 5.643 | [12 empty] | VV | 2 | 2 | True | 0 | ROZPOCET
| VV |  | "jih, prům.PT cca +1,85, nad patu"(1,85-0,12-1,4-0,25)*(1+1)*(10,5-1) |  | 1.52 | [12 empty] | VV | 2 | 2 | True | 0 | ROZPOCET
| VV |  | "jih, prům.PT cca +1,9, prac.prostor"(1,9-0,12-1,4)*(0,9*2)*(10,5-1)+(2,1-0,12-1,4)*(1+0,4)*(0,9) |  | 7.229 | [12 empty] | VV | 2 | 2 | True | 0 | ROZPOCET
| VV |  | "jih, prům.PT cca +1,9, nad patu"(1,9-0,12-1,4-0,25)*(1+1)*(10,5-1)+(2,1-0,12-1,4-0,25)*(1)*(1) |  | 2.8 | [12 empty] | VV | 2 | 2 | True | 0 | ROZPOCET
| VV | zvšd | Mezisoučet |  | 174.669 | [12 empty] | VV | 2 | 3 | True | 0 | ROZPOCET
| VV |  | zásyp na západní a severní straně stávaj.výkopkem (0,12m pod UT - bude poté následně rozprostřena ornice tl.120mm) | [14 empty] | VV | 2 | 1 | True | 0 | ROZPOCET
| VV |  | hloubení na pláň +0,05 | [14 empty] | VV | 2 | 1 | True | 0 | ROZPOCET
| VV |  | "západ, prům.UT cca +1,8, prac.prostor"(1,8-0,05)*(0,7)*34,5 |  | 42.263 | [12 empty] | VV | 2 | 2 | True | 0 | ROZPOCET
| VV |  | "západ, prům.UT cca +1,8, nad patu"(1,8-0,05-0,25)*(1)*34,5 |  | 51.75 | [12 empty] | VV | 2 | 2 | True | 0 | ROZPOCET
| VV |  | hloubení na pláň +0,55 | [14 empty] | VV | 2 | 1 | True | 0 | ROZPOCET
| VV |  | "západ, prům.PT cca +1,8, prac.prostor"(1,8-0,55)*(0,7)*25,5 |  | 22.313 | [12 empty] | VV | 2 | 2 | True | 0 | ROZPOCET
| VV |  | "západ, prům.PT cca +1,8, nad patu"(1,8-0,55-0,25)*(1)*25,5 |  | 25.5 | [12 empty] | VV | 2 | 2 | True | 0 | ROZPOCET
| VV |  | hloubení na pláň +1,05 | [14 empty] | VV | 2 | 1 | True | 0 | ROZPOCET
| VV |  | "západ, prům.PT cca +1,85, prac.prostor"(1,85-1,05)*(0,7)*(15+1,4+0,7)+(1,85-1,05)*(1+0,7)*(1,4+0,7) |  | 12.432 | [12 empty] | VV | 2 | 2 | True | 0 | ROZPOCET
| VV |  | "západ, prům.PT cca +1,85, nad patu"(1,85-1,05-0,25)*(1)*(15)+0,2*1*1,5 |  | 8.55 | [12 empty] | VV | 2 | 2 | True | 0 | ROZPOCET
| VV |  | hloubení na pláň +1,4 | [14 empty] | VV | 2 | 1 | True | 0 | ROZPOCET
| VV |  | "sever, prům.PT cca +2,2, prac.prostor"(2,2-1,4)*(0,7)*(31,5+1+0,7) |  | 18.592 | [12 empty] | VV | 2 | 2 | True | 0 | ROZPOCET
| VV |  | "sever, prům.PT cca +2,2, nad patu"(2,2-1,4-0,25)*(1)*(31,5)+(2,1-1,4)*1,4*(1+0,7) |  | 18.991 | [12 empty] | VV | 2 | 2 | True | 0 | ROZPOCET
| VV | zv | Mezisoučet |  | 200.391 | [12 empty] | VV | 2 | 3 | True | 0 | ROZPOCET
| VV |  | Součet |  | 375.06 | [12 empty] | VV | 2 | 4 | True | 1 | ROZPOCET
6 | M | 58344171 | štěrkodrť frakce 0/32 | t | 174.669 |  | 0 | CS ÚRS 2021 01 |  | základní |  | 0 | 0 | 0 | 0 | 0 | 8 | M | 2 |  |  |  | ROZPOCET | [5 empty] | 0 | 0 | 0 | 0 | 0 | 1 | 0 | 4 | 1648823791
| P |  | Poznámka k položce: tonáž položky se nebude započítávat do přesunu hmot (uvažován přímý výsyp) | [14 empty] | P | 2
| VV |  | zásyp na východní a již.straně (cca 50% stávaj.výkopkem (použít zhutnitelný výkopek (bývalý kufr) v místě nových zpevněných ploch) a 50% nová ŠD 0-32) | [14 empty] | VV | 2 | 1 | True | 0 | ROZPOCET
| VV |  | zvšd*0,5*2 |  | 174.669 | [12 empty] | VV | 2 | 2 | True | 1 | ROZPOCET
7 | K | 167151111 | Nakládání, skládání a překládání neulehlého výkopku nebo sypaniny strojně nakládání, množství přes 100 m3, z hornin třídy těžitelnosti I, skupiny 1 až 3 | m3 | 287.726 |  | 0 | CS ÚRS 2021 01 |  | základní |  | 0 | 0 | 0 | 0 | 0 | 4 | K | 2 |  |  |  | ROZPOCET | [5 empty] | 0 | 0 | 0 | 0 | 0 | 1 | 0 | 4 | 142519373
| VV |  | naložení výkopku použitelného do zásypů | [14 empty] | VV | 2 | 1 | True | 0 | ROZPOCET
| VV |  | zv+zvšd*0,5 |  | 287.726 | [12 empty] | VV | 2 | 2 | True | 1 | ROZPOCET
8 | K | 162251102 | Vodorovné přemístění výkopku nebo sypaniny po suchu na obvyklém dopravním prostředku, bez naložení výkopku, avšak se složením bez rozhrnutí z horniny třídy těžitelnosti I skupiny 1 až 3 na vzdálenost přes 20 do 50 m | m3 | 287.726 |  | 0 | CS ÚRS 2021 01 |  | základní |  | 0 | 0 | 0 | 0 | 0 | 4 | K | 2 |  |  |  | ROZPOCET | [5 empty] | 0 | 0 | 0 | 0 | 0 | 1 | 0 | 4 | -2129941387
9 | K | 167151111 | Nakládání, skládání a překládání neulehlého výkopku nebo sypaniny strojně nakládání, množství přes 100 m3, z hornin třídy těžitelnosti I, skupiny 1 až 3 | m3 | 45.328 |  | 0 | CS ÚRS 2021 01 |  | základní |  | 0 | 0 | 0 | 0 | 0 | 4 | K | 2 |  |  |  | ROZPOCET | [5 empty] | 0 | 0 | 0 | 0 | 0 | 1 | 0 | 4 | -774113344
| VV |  | naložení zbylého nevyužitého výkopku na staveništní deponii k odvozu na skládku | [14 empty] | VV | 2 | 1 | True | 0 | ROZPOCET
| VV |  | "výkop"vj |  | 536.702 | [12 empty] | VV | 2 | 2 | True | 0 | ROZPOCET
| VV |  | "zásyp výkopkem"-zv-zvšd*0,5 |  | -287.726 | [12 empty] | VV | 2 | 2 | True | 0 | ROZPOCET
| VV |  | "odpočet ornice k ozelenění"-221,131*0,12 |  | -26.536 | [12 empty] | VV | 2 | 2 | True | 0 | ROZPOCET
| VV |  | "odpočet cca 1/3 (33%) výkopu, bude odvežen ihned bez deponování na staveništi"-vj*0,33 |  | -177.112 | [12 empty] | VV | 2 | 2 | True | 0 | ROZPOCET
| VV |  | Součet |  | 45.328 | [12 empty] | VV | 2 | 4 | True | 1 | ROZPOCET
10 | K | 162751117 | Vodorovné přemístění výkopku nebo sypaniny po suchu na obvyklém dopravním prostředku, bez naložení výkopku, avšak se složením bez rozhrnutí z horniny třídy těžitelnosti I skupiny 1 až 3 na vzdálenost přes 9 000 do 10 000 m | m3 | 222.44 |  | 0 | CS ÚRS 2021 01 |  | základní |  | 0 | 0 | 0 | 0 | 0 | 4 | K | 2 |  |  |  | ROZPOCET | [5 empty] | 0 | 0 | 0 | 0 | 0 | 1 | 0 | 4 | 1586623892
| VV |  | odvozu na skládku zbylého nevyužitého výkopku ze staveništní deponie | [14 empty] | VV | 2 | 1 | True | 0 | ROZPOCET
| VV |  | "výkop"vj |  | 536.702 | [12 empty] | VV | 2 | 2 | True | 0 | ROZPOCET
| VV |  | "zásyp výkopkem"-zv-zvšd*0,5 |  | -287.726 | [12 empty] | VV | 2 | 2 | True | 0 | ROZPOCET
| VV |  | "odpočet ornice k ozelenění"-221,131*0,12 |  | -26.536 | [12 empty] | VV | 2 | 2 | True | 0 | ROZPOCET
| VV |  | Součet |  | 222.44 | [12 empty] | VV | 2 | 4 | True | 1 | ROZPOCET
11 | K | 162751119 | Vodorovné přemístění výkopku nebo sypaniny po suchu na obvyklém dopravním prostředku, bez naložení výkopku, avšak se složením bez rozhrnutí z horniny třídy těžitelnosti I skupiny 1 až 3 na vzdálenost Příplatek k ceně za každých dalších i započatých 1 000 m | m3 | 1112.2 |  | 0 | CS ÚRS 2021 01 |  | základní |  | 0 | 0 | 0 | 0 | 0 | 4 | K | 2 |  |  |  | ROZPOCET | [5 empty] | 0 | 0 | 0 | 0 | 0 | 1 | 0 | 4 | -1591284270
| VV |  | 222,44*5 'Přepočtené koeficientem množství |  | 1112.2 | [12 empty] | VV | 2 | 2 | False | 1 | ROZPOCET
12 | K | 171201231 | Poplatek za uložení stavebního odpadu na recyklační skládce (skládkovné) zeminy a kamení zatříděného do Katalogu odpadů pod kódem 17 05 04 | t | 400.392 |  | 0 | CS ÚRS 2021 01 |  | základní |  | 0 | 0 | 0 | 0 | 0 | 4 | K | 2 |  |  |  | ROZPOCET | [5 empty] | 0 | 0 | 0 | 0 | 0 | 1 | 0 | 4 | -2058639681
| VV |  | 222,44*1,8 'Přepočtené koeficientem množství |  | 400.392 | [12 empty] | VV | 2 | 2 | False | 1 | ROZPOCET
| D | 18 | Zemní práce - povrchové úpravy terénu |  |  |  | 0 |  |  |  |  | 0 |  | 0.004423 |  | 0 | 1 | D | 1 |  |  |  | ROZPOCET | [11 empty] | 0
13 | K | 181351103 | Rozprostření a urovnání ornice v rovině nebo ve svahu sklonu do 1:5 strojně při souvislé ploše přes 100 do 500 m2, tl. vrstvy do 200 mm | m2 | 221.131 |  | 0 | CS ÚRS 2021 01 |  | základní |  | 0 | 0 | 0 | 0 | 0 | 4 | K | 2 |  |  |  | ROZPOCET | [5 empty] | 0 | 0 | 0 | 0 | 0 | 1 | 0 | 4 | 204322683
| VV |  | přesun ze skládky do 50m v ceně!!! | [14 empty] | VV | 2 | 1 | True | 0 | ROZPOCET
| VV |  | čv105,103 | [14 empty] | VV | 2 | 1 | True | 0 | ROZPOCET
| VV |  | tl.cca120mm | [14 empty] | VV | 2 | 1 | True | 0 | ROZPOCET
| VV |  | "západ"2,025*75,5 |  | 152.888 | [12 empty] | VV | 2 | 2 | True | 0 | ROZPOCET
| VV |  | "sever"2,025*33,7 |  | 68.243 | [12 empty] | VV | 2 | 2 | True | 0 | ROZPOCET
| VV |  | Součet |  | 221.131 | [12 empty] | VV | 2 | 4 | True | 1 | ROZPOCET
14 | K | 181111111 | Plošná úprava terénu v zemině skupiny 1 až 4 s urovnáním povrchu bez doplnění ornice souvislé plochy do 500 m2 při nerovnostech terénu přes 50 do 100 mm v rovině nebo na svahu do 1:5 | m2 | 221.131 |  | 0 | CS ÚRS 2021 01 |  | základní |  | 0 | 0 | 0 | 0 | 0 | 4 | K | 2 |  |  |  | ROZPOCET | [5 empty] | 0 | 0 | 0 | 0 | 0 | 1 | 0 | 4 | -1768525521
15 | K | 181411131 | Založení trávníku na půdě předem připravené plochy do 1000 m2 výsevem včetně utažení parkového v rovině nebo na svahu do 1:5 | m2 | 221.131 |  | 0 | CS ÚRS 2021 01 |  | základní |  | 0 | 0 | 0 | 0 | 0 | 4 | K | 2 |  |  |  | ROZPOCET | [5 empty] | 0 | 0 | 0 | 0 | 0 | 1 | 0 | 4 | 632332522
16 | M | 00572410 | osivo směs travní parková | kg | 4.423 |  | 0 | CS ÚRS 2021 01 |  | základní |  | 0 | 0.001 | 0.004423 | 0 | 0 | 8 | M | 2 |  |  |  | ROZPOCET | [5 empty] | 0 | 0 | 0 | 0 | 0 | 1 | 0 | 4 | -1459213097
| VV |  | 221,131*0,02 'Přepočtené koeficientem množství |  | 4.423 | [12 empty] | VV | 2 | 2 | False | 1 | ROZPOCET
17 | K | 185804312 | Zalití rostlin vodou plochy záhonů jednotlivě přes 20 m2 | m3 | 13.268 |  | 0 | CS ÚRS 2021 01 |  | základní |  | 0 | 0 | 0 | 0 | 0 | 4 | K | 2 |  |  |  | ROZPOCET | [5 empty] | 0 | 0 | 0 | 0 | 0 | 1 | 0 | 4 | 893215184
| VV |  | 221,131*0,06 'Přepočtené koeficientem množství |  | 13.268 | [12 empty] | VV | 2 | 2 | False | 1 | ROZPOCET
| D | 38 | Různé kompletní konstrukce |  |  |  | 0 |  |  |  |  | 0 |  | 138.9816 |  | 0 | 1 | D | 1 |  |  |  | ROZPOCET | [11 empty] | 0
18 | K | 631311123 | Mazanina z betonu prostého bez zvýšených nároků na prostředí tl. přes 80 do 120 mm tř. C 12/15 | m3 | 41.737 |  | 0 | CS ÚRS 2021 01 |  | základní |  | 0 | 2.2563 | 94.1729 | 0 | 0 | 4 | K | 2 |  |  |  | ROZPOCET | [5 empty] | 0 | 0 | 0 | 0 | 0 | 1 | 0 | 4 | -1800291735
| VV |  | čv103 - obecně | [14 empty] | VV | 2 | 1 | True | 0 | ROZPOCET
| VV |  | propojení odskoků není uvažováno | [14 empty] | VV | 2 | 1 | True | 0 | ROZPOCET
| VV |  | podklaďák tl.100mm (přesahy přes patu prefy cca 100mm) | [14 empty] | VV | 2 | 1 | True | 0 | ROZPOCET
| VV |  | 0,1*2,6*(34,5+25,5+15+1,5+31,5-1,5+1,1)*1,035 |  | 28.955 | [12 empty] | VV | 2 | 2 | True | 0 | ROZPOCET
| VV |  | 0,1*2,6*(10,5-1)*5*1,035 |  | 12.782 | [12 empty] | VV | 2 | 2 | True | 0 | ROZPOCET
| VV |  | Mezisoučet |  | 41.737 | [12 empty] | VV | 2 | 3 | True | 0 | ROZPOCET
| VV |  | Součet |  | 41.737 | [12 empty] | VV | 2 | 4 | True | 1 | ROZPOCET
19 | K | 382127890 | Montáž prefabrikovaných dílců silážních žlabů a polních hnojišť dílců tvaru T nebo L hmotnosti do 7,5 t | kus | 105 |  | 0 | CS ÚRS 2021 01 |  | základní |  | 0 | 0.36199 | 38.0089 | 0 | 0 | 4 | K | 2 |  |  |  | ROZPOCET | [5 empty] | 0 | 0 | 0 | 0 | 0 | 1 | 0 | 4 | -688989655
| P |  | Poznámka k položce: dle metodiky URS obsahuje tato položka i náklady na zřízení maltového lože a předepsané dobetonování v množství do skladebního rozměru dílce včetně potřebného bednění | [14 empty] | P | 2
| VV |  | cena je vč.dobetonávky DB (6ks) - beton a bednění | [14 empty] | VV | 2 | 1 | True | 0 | ROZPOCET
| VV |  | čv103 | [14 empty] | VV | 2 | 1 | True | 0 | ROZPOCET
| VV |  | "T"92 |  | 92 | [12 empty] | VV | 2 | 2 | True | 0 | ROZPOCET
| VV |  | "L"13 |  | 13 | [12 empty] | VV | 2 | 2 | True | 0 | ROZPOCET
| VV |  | Součet |  | 105 | [12 empty] | VV | 2 | 4 | True | 1 | ROZPOCET
20 | M | 38gpt | P1 - prefabrikovaný GREFA panel, tvar obrácené T, 4,5x1,5x2,38, hm.6,48t - dodávka bez dopravy (pouze v ceně pořízení) | kus | 92 |  | 0 |  |  | základní |  | 0 | 0 | 0 | 0 | 0 | 8 | M | 2 |  |  |  | ROZPOCET | [5 empty] | 0 | 0 | 0 | 0 | 0 | 1 | 0 | 4 | 2055353716
21 | K | 38gpl | P2 - prefabrikovaný GREFA panel, tvar L, 4,5x1,5x1,595 m, hm.5,76t - dodávka bez dopravy (pouze v ceně pořízení) | kus | 13 |  | 0 |  |  | základní |  | 0 | 0 | 0 | 0 | 0 | 4 | K | 2 |  |  |  | ROZPOCET | [5 empty] | 0 | 0 | 0 | 0 | 0 | 1 | 0 | 4 | -293875896
22 | K | 38gpdop | Doprava panelů GREFA na stavbu | kpl | 1 |  | 0 |  |  | základní |  | 0 | 0 | 0 | 0 | 0 | 4 | K | 2 |  |  |  | ROZPOCET | [5 empty] | 0 | 0 | 0 | 0 | 0 | 1 | 0 | 4 | -1825763884
| VV |  | uvažováno cca 53jízd | [14 empty] | VV | 2 | 1 | True | 0 | ROZPOCET
| VV |  | vzdálenost prefy od stavby cca 40km, prefabrikáty budou doveženy přímo na misto osazení | [14 empty] | VV | 2 | 1 | True | 0 | ROZPOCET
| VV |  | 1 |  | 1 | [12 empty] | VV | 2 | 2 | True | 1 | ROZPOCET
23 | K | 38gppr | Propojení GREFA panelů ocelovým plechem (pásovina cca 0,1*0,5m tl.cca 10mm) - d,m vč.nátěru | kus | 100 |  | 0 |  |  | základní |  | 0 | 0 | 0 | 0 | 0 | 4 | K | 2 |  |  |  | ROZPOCET | [5 empty] | 0 | 0 | 0 | 0 | 0 | 1 | 0 | 4 | -1567326090
| VV |  | čv103 | [14 empty] | VV | 2 | 1 | True | 0 | ROZPOCET
| VV |  | "odhadované množství do 100ks"100 |  | 100 | [12 empty] | VV | 2 | 2 | True | 0 | ROZPOCET
| VV |  | Součet |  | 100 | [12 empty] | VV | 2 | 4 | True | 1 | ROZPOCET
24 | K | 38gptrn | Kotvy chemické s vyvrtáním otvoru do betonu, železobetonu nebo tvrdého kamene tmel, velikost M 8-10, hloubka 170 mm | kus | 276 |  | 0 |  |  | základní |  | 0 | 0 | 0 | 0 | 0 | 4 | K | 2 |  |  |  | ROZPOCET | [5 empty] | 0 | 0 | 0 | 0 | 0 | 1 | 0 | 4 | 1870427642
| VV |  | propojení dobetonávek DB trny na chemii | [14 empty] | VV | 2 | 1 | True | 0 | ROZPOCET
| VV |  | cena obsahuje vyvrtání otvoru a tmel | [14 empty] | VV | 2 | 1 | True | 0 | ROZPOCET
| VV |  | čv103 | [14 empty] | VV | 2 | 1 | True | 0 | ROZPOCET
| VV |  | "počet DB 6ks, počet trnů 23/1DB = 46 otvorů"6*46 |  | 276 | [12 empty] | VV | 2 | 2 | True | 1 | ROZPOCET
25 | K | 38trn | Trn z ocel.prutu pr.cca 6mm dl.300mm pro kotvení v místech DB - d,m | kus | 138 |  | 0 |  |  | základní |  | 0 | 0 | 0 | 0 | 0 | 4 | K | 2 |  |  |  | ROZPOCET | [5 empty] | 0 | 0 | 0 | 0 | 0 | 1 | 0 | 4 | 907605989
| VV |  | propojení dobetonávek DB trny na chemii | [14 empty] | VV | 2 | 1 | True | 0 | ROZPOCET
| VV |  | cena obsahuje vyvrtání otvoru a tmel | [14 empty] | VV | 2 | 1 | True | 0 | ROZPOCET
| VV |  | čv103 | [14 empty] | VV | 2 | 1 | True | 0 | ROZPOCET
| VV |  | "počet DB 6ks, počet trnů 23/1DB"6*23 |  | 138 | [12 empty] | VV | 2 | 2 | True | 1 | ROZPOCET
26 | K | 380326233 | Kompletní konstrukce čistíren odpadních vod, nádrží, vodojemů, kanálů z betonu železového bez výztuže a bednění pro prostředí s mrazovými cykly tř. C 25/30, tl. přes 300 mm | m3 | 2.583 |  | 0 | CS ÚRS 2021 01 |  | základní |  | 0 | 2.5074 | 6.4767 | 0 | 0 | 4 | K | 2 |  |  |  | ROZPOCET | [5 empty] | 0 | 0 | 0 | 0 | 0 | 1 | 0 | 4 | 1661749987
| P |  | Poznámka k položce: Opěrné stěny dle JKSO patří do ceníku 801.5, proto jsou použity položky z tohoto ceníku. | [14 empty] | P | 2
| VV |  | beton C25/30 XF2,XC2 | [14 empty] | VV | 2 | 1 | True | 0 | ROZPOCET
| VV |  | čv221 | [14 empty] | VV | 2 | 1 | True | 0 | ROZPOCET
| VV |  | 1,425*1,025*0,4 |  | 0.584 | [12 empty] | VV | 2 | 2 | True | 0 | ROZPOCET
| VV |  | 1,5*4,1*(0,4+0,25)/2 |  | 1.999 | [12 empty] | VV | 2 | 2 | True | 0 | ROZPOCET
| VV |  | Součet |  | 2.583 | [12 empty] | VV | 2 | 4 | True | 1 | ROZPOCET
27 | K | 380361006 | Výztuž kompletních konstrukcí čistíren odpadních vod, nádrží, vodojemů, kanálů z oceli 10 505 (R) nebo BSt 500 | t | 0.258 |  | 0 | CS ÚRS 2021 01 |  | základní |  | 0 | 1.1091 | 0.28614 | 0 | 0 | 4 | K | 2 |  |  |  | ROZPOCET | [5 empty] | 0 | 0 | 0 | 0 | 0 | 1 | 0 | 4 | 2102361406
| P |  | Poznámka k položce: orientační vyztužení cca 100kg/m3 | [14 empty] | P | 2
| VV |  | 2,583*0,1 'Přepočtené koeficientem množství |  | 0.258 | [12 empty] | VV | 2 | 2 | False | 1 | ROZPOCET
28 | K | 380356211 | Bednění kompletních konstrukcí čistíren odpadních vod, nádrží, vodojemů, kanálů konstrukcí omítaných z betonu prostého nebo železového ploch rovinných zřízení | m2 | 1.39 |  | 0 | CS ÚRS 2021 01 |  | základní |  | 0 | 0.00432 | 0.0060048 | 0 | 0 | 4 | K | 2 |  |  |  | ROZPOCET | [5 empty] | 0 | 0 | 0 | 0 | 0 | 1 | 0 | 4 | -135594943
| VV |  | nepohledová část | [14 empty] | VV | 2 | 1 | True | 0 | ROZPOCET
| VV |  | čv221 | [14 empty] | VV | 2 | 1 | True | 0 | ROZPOCET
| VV |  | (1,425+1,025*2)*0,4 |  | 1.39 | [12 empty] | VV | 2 | 2 | True | 0 | ROZPOCET
| VV |  | Součet |  | 1.39 | [12 empty] | VV | 2 | 4 | True | 1 | ROZPOCET
29 | K | 380356212 | Bednění kompletních konstrukcí čistíren odpadních vod, nádrží, vodojemů, kanálů konstrukcí omítaných z betonu prostého nebo železového ploch rovinných odstranění | m2 | 1.39 |  | 0 | CS ÚRS 2021 01 |  | základní |  | 0 | 0 | 0 | 0 | 0 | 4 | K | 2 |  |  |  | ROZPOCET | [5 empty] | 0 | 0 | 0 | 0 | 0 | 1 | 0 | 4 | 1935335591
30 | K | 380356231 | Bednění kompletních konstrukcí čistíren odpadních vod, nádrží, vodojemů, kanálů konstrukcí neomítaných z betonu prostého nebo železového ploch rovinných zřízení | m2 | 12.49 |  | 0 | CS ÚRS 2021 01 |  | základní |  | 0 | 0.00247 | 0.03085 | 0 | 0 | 4 | K | 2 |  |  |  | ROZPOCET | [5 empty] | 0 | 0 | 0 | 0 | 0 | 1 | 0 | 4 | -1838637810
| VV |  | do ceny započítat vzepření dle potřeby | [14 empty] | VV | 2 | 1 | True | 0 | ROZPOCET
| VV |  | distančníky z vláknobetonu | [14 empty] | VV | 2 | 1 | True | 0 | ROZPOCET
| VV |  | pohledová část (třída pohledovosti PB2) | [14 empty] | VV | 2 | 1 | True | 0 | ROZPOCET
| VV |  | čv221 | [14 empty] | VV | 2 | 1 | True | 0 | ROZPOCET
| VV |  | 1,5*4,1*2+0,475*0,4 |  | 12.49 | [12 empty] | VV | 2 | 2 | True | 0 | ROZPOCET
| VV |  | Součet |  | 12.49 | [12 empty] | VV | 2 | 4 | True | 1 | ROZPOCET
31 | K | 380356232 | Bednění kompletních konstrukcí čistíren odpadních vod, nádrží, vodojemů, kanálů konstrukcí neomítaných z betonu prostého nebo železového ploch rovinných odstranění | m2 | 12.49 |  | 0 | CS ÚRS 2021 01 |  | základní |  | 0 | 0 | 0 | 0 | 0 | 4 | K | 2 |  |  |  | ROZPOCET | [5 empty] | 0 | 0 | 0 | 0 | 0 | 1 | 0 | 4 | -1316920821
32 | K | 38pozn1 | Kotvy chemické s vyvrtáním otvoru do betonu, železobetonu nebo tvrdého kamene tmel, velikost M 22, hloubka 350 mm | kus | 5 |  | 0 |  |  | základní |  | 0 | 0 | 0 | 0 | 0 | 4 | K | 2 |  |  |  | ROZPOCET | [5 empty] | 0 | 0 | 0 | 0 | 0 | 1 | 0 | 4 | 1848706842
| VV |  | cena obsahuje vyvrtání otvoru a tmel | [14 empty] | VV | 2 | 1 | True | 0 | ROZPOCET
| VV |  | čv221 | [14 empty] | VV | 2 | 1 | True | 0 | ROZPOCET
| VV |  | "pozn.1"5 |  | 5 | [12 empty] | VV | 2 | 2 | True | 1 | ROZPOCET
33 | K | 38pozn2 | Kotvy chemické s vyvrtáním otvoru do betonu, železobetonu nebo tvrdého kamene tmel, velikost M 16, hloubka 250 mm | kus | 3 |  | 0 |  |  | základní |  | 0 | 0 | 0 | 0 | 0 | 4 | K | 2 |  |  |  | ROZPOCET | [5 empty] | 0 | 0 | 0 | 0 | 0 | 1 | 0 | 4 | -748846353
34 | K | 38pozn3 | Kotvy chemické s vyvrtáním otvoru do betonu, železobetonu nebo tvrdého kamene tmel, velikost M 22, hloubka 250 mm | kus | 18 |  | 0 |  |  | základní |  | 0 | 0 | 0 | 0 | 0 | 4 | K | 2 |  |  |  | ROZPOCET | [5 empty] | 0 | 0 | 0 | 0 | 0 | 1 | 0 | 4 | -1617611622
| D | 998 | Přesun hmot |  |  |  | 0 |  |  |  |  | 0 |  | 0 |  | 0 | 1 | D | 1 |  |  |  | ROZPOCET | [11 empty] | 0
35 | K | 998021021 | Přesun hmot pro haly občanské výstavby, výrobu a služby s nosnou svislou konstrukcí zděnou nebo betonovou monolitickou vodorovná dopravní vzdálenost do 100 m, pro haly výšky do 20 m | t | 138.986 |  | 0 | CS ÚRS 2021 01 |  | základní |  | 0 | 0 | 0 | 0 | 0 | 4 | K | 2 |  |  |  | ROZPOCET | [5 empty] | 0 | 0 | 0 | 0 | 0 | 1 | 0 | 4 | 423860883
| P |  | Poznámka k položce: obsahuje převážně transportbeton (schwing) | [14 empty] | P | 2

## D1-04 - Zpevněné plochy -...
{582fa761-75f2-41a4-9eef-3a1208f13572}
2
| KRYCÍ LIST SOUPISU PRACÍ | [7 empty] | v --- níže se nacházejí doplnkové a pomocné údaje k sestavám --- v | [8 empty] | False
Stavba:
Výstavba haly na sůl a inert SÚS Moravská Třebová
Objekt:
D1-04 - Zpevněné plochy - pouze odstranění asfaltu
| KSO: |  |  |  |  | CC-CZ:
| Místo: |  |  |  |  | Datum: | 1. 1. 2021
| Zadavatel: |  |  |  |  | IČ:
DIČ:
| Uchazeč: |  |  |  |  | IČ: | Vyplň údaj
|  | Vyplň údaj |  |  |  | DIČ: | Vyplň údaj
| Projektant: |  |  |  |  | IČ: | 27492851
|  | APOLO CZ s.r.o. |  |  |  | DIČ: | CZ27492851
| Zpracovatel: |  |  |  |  | IČ:
|  | Ing. Jiří Pitra |  |  |  | DIČ:
Poznámka:
| Cena bez DPH | [5 empty] | 0
|  |  | Základ daně |  |  | Sazba daně | Výše daně
| DPH | základní | 0 |  |  | 21% | 0
|  | snížená | 0 |  |  | 15% | 0
|  | zákl. přenesená | 0 |  |  | 21% | 0
|  | sníž. přenesená | 0 |  |  | 15% | 0
|  | nulová | 0 |  |  | 0% | 0
| Cena s DPH |  |  | v | CZK |  | 0
REKAPITULACE ČLENĚNÍ SOUPISU PRACÍ
Stavba:
Výstavba haly na sůl a inert SÚS Moravská Třebová
Objekt:
D1-04 - Zpevněné plochy - pouze odstranění asfaltu
Místo: | [5 empty] | Datum: | 1. 1. 2021
Zadavatel: | [5 empty] | Projektant: | APOLO CZ s.r.o.
Uchazeč: |  |  | Vyplň údaj |  |  | Zpracovatel: | Ing. Jiří Pitra
Kód dílu - Popis | [6 empty] | Cena celkem [CZK]
Náklady stavby celkem | [6 empty] | 0 | [11 empty] | -1
| HSV - Práce a dodávky HSV | [5 empty] | 0
| 5 - Komunikace pozemní | [5 empty] | 0
SOUPIS PRACÍ
Stavba:
Výstavba haly na sůl a inert SÚS Moravská Třebová
Objekt:
D1-04 - Zpevněné plochy - pouze odstranění asfaltu
Místo: | [5 empty] | Datum: | 1. 1. 2021
Zadavatel: | [5 empty] | Projektant: | APOLO CZ s.r.o.
Uchazeč: |  |  | Vyplň údaj |  |  | Zpracovatel: | Ing. Jiří Pitra
PČ | Typ | Kód | Popis | MJ | Množství | J.cena [CZK] | Cena celkem [CZK] | Cenová soustava |  | DPH | J. Nh [h] | Nh celkem [h] | J. hmotnost [t] | Hmotnost celkem [t] | J. suť [t] | Suť Celkem [t]
Náklady soupisu celkem | [6 empty] | 0 |  |  |  |  | 0 |  | 0 |  | 315.6921 |  | D | -1 | [10 empty] | 0
| D | HSV | Práce a dodávky HSV |  |  |  | 0 |  |  |  |  | 0 |  | 0 |  | 315.6921 | 1 | D | 0 |  |  |  | ROZPOCET | [6 empty] | 0
| D | 5 | Komunikace pozemní |  |  |  | 0 |  |  |  |  | 0 |  | 0 |  | 315.6921 | 1 | D | 1 |  |  |  | ROZPOCET | [6 empty] | 0
1 | K | 919735112 | Řezání stávajícího živičného krytu nebo podkladu hloubky přes 50 do 100 mm | m | 330.873 |  | 0 | CS ÚRS 2021 01 |  | základní |  | 0 | 0 | 0 | 0 | 0 | 4 | K | 2 |  |  |  | ROZPOCET | 0 | 0 | 0 | 0 | 0 | 1 | 0 | 4 | -1508944876
| VV |  | čv105 | [14 empty] | VV | 2 | 1 | True | 0 | ROZPOCET
| VV |  | 13+0,723+9,948+11,687+8,8+4,109+7,2+4,194+17,2+4,8 |  | 81.661 | [12 empty] | VV | 2 | 2 | True | 0 | ROZPOCET
| VV |  | 8,456+12,625+7,9+5,401+8,6+38,4 |  | 81.382 | [12 empty] | VV | 2 | 2 | True | 0 | ROZPOCET
| VV |  | 9,475*6+4,8*3+3,55*2 |  | 78.35 | [12 empty] | VV | 2 | 2 | True | 0 | ROZPOCET
| VV |  | 10,55*2+9,5*3+4,8*2+11+12,18 |  | 82.38 | [12 empty] | VV | 2 | 2 | True | 0 | ROZPOCET
| VV |  | Mezisoučet |  | 323.773 | [12 empty] | VV | 2 | 3 | True | 0 | ROZPOCET
| VV |  | "pro kanalizaci u box č.3"3,55*2 |  | 7.1 | [12 empty] | VV | 2 | 2 | True | 0 | ROZPOCET
| VV |  | Mezisoučet |  | 7.1 | [12 empty] | VV | 2 | 3 | True | 0 | ROZPOCET
| VV |  | Součet |  | 330.873 | [12 empty] | VV | 2 | 4 | True | 1 | ROZPOCET
2 | K | 113107242 | Odstranění podkladů nebo krytů strojně plochy jednotlivě přes 200 m2 s přemístěním hmot na skládku na vzdálenost do 20 m nebo s naložením na dopravní prostředek živičných, o tl. vrstvy přes 50 do 100 mm | m2 | 1434.964 |  | 0 | CS ÚRS 2021 01 |  | základní |  | 0 | 0 | 0 | 0.22 | 315.6921 | 4 | K | 2 |  |  |  | ROZPOCET | 0 | 0 | 0 | 0 | 0 | 1 | 0 | 4 | 1605219679
| VV |  | čv105 | [14 empty] | VV | 2 | 1 | True | 0 | ROZPOCET
| VV |  | 11,687*(0,723+9,948) |  | 124.712 | [12 empty] | VV | 2 | 2 | True | 0 | ROZPOCET
| VV |  | 8,2*(0,723+9,948+14)/2 |  | 101.151 | [12 empty] | VV | 2 | 2 | True | 0 | ROZPOCET
| VV |  | 5,5*(14+22,5)/2 |  | 100.375 | [12 empty] | VV | 2 | 2 | True | 0 | ROZPOCET
| VV |  | 34,6*22,5 |  | 778.5 | [12 empty] | VV | 2 | 2 | True | 0 | ROZPOCET
| VV |  | 15,2*8/2 |  | 60.8 | [12 empty] | VV | 2 | 2 | True | 0 | ROZPOCET
| VV |  | 3*(8+4,4)/2 |  | 18.6 | [12 empty] | VV | 2 | 2 | True | 0 | ROZPOCET
| VV |  | 11,6*4,4 |  | 51.04 | [12 empty] | VV | 2 | 2 | True | 0 | ROZPOCET
| VV |  | 3*12,625 |  | 37.875 | [12 empty] | VV | 2 | 2 | True | 0 | ROZPOCET
| VV |  | (9,791+1,202)*5,401 |  | 59.373 | [12 empty] | VV | 2 | 2 | True | 0 | ROZPOCET
| VV |  | 2,2*72,6 |  | 159.72 | [12 empty] | VV | 2 | 2 | True | 0 | ROZPOCET
| VV |  | 9,475*4,8*3 |  | 136.44 | [12 empty] | VV | 2 | 2 | True | 0 | ROZPOCET
| VV |  | 2,2*(10,55+4,8+11+4,8) |  | 68.53 | [12 empty] | VV | 2 | 2 | True | 0 | ROZPOCET
| VV |  | 4,8*9,5*2 |  | 91.2 | [12 empty] | VV | 2 | 2 | True | 0 | ROZPOCET
| VV |  | "odpočet plochy demolované haly"-24,65*12,68 |  | -312.562 | [12 empty] | VV | 2 | 2 | True | 0 | ROZPOCET
| VV |  | "odpočet plochy bouraného odvod.žlabu"-0,6*(32+12,7+25,8+3,4) |  | -44.34 | [12 empty] | VV | 2 | 2 | True | 0 | ROZPOCET
| VV |  | Mezisoučet |  | 1431.414 | [12 empty] | VV | 2 | 3 | True | 0 | ROZPOCET
| VV |  | "pro kanalizaci u box č.3"3,55*1 |  | 3.55 | [12 empty] | VV | 2 | 2 | True | 0 | ROZPOCET
| VV |  | Mezisoučet |  | 3.55 | [12 empty] | VV | 2 | 3 | True | 0 | ROZPOCET
| VV |  | Součet |  | 1434.964 | [12 empty] | VV | 2 | 4 | True | 1 | ROZPOCET
3 | K | 997221561 | Vodorovná doprava suti bez naložení, ale se složením a s hrubým urovnáním z kusových materiálů, na vzdálenost do 1 km | t | 315.692 |  | 0 | CS ÚRS 2021 01 |  | základní |  | 0 | 0 | 0 | 0 | 0 | 4 | K | 2 |  |  |  | ROZPOCET | 0 | 0 | 0 | 0 | 0 | 1 | 0 | 4 | 978676943
4 | K | 997221569 | Vodorovná doprava suti bez naložení, ale se složením a s hrubým urovnáním Příplatek k ceně za každý další i započatý 1 km přes 1 km | t | 4419.688 |  | 0 | CS ÚRS 2021 01 |  | základní |  | 0 | 0 | 0 | 0 | 0 | 4 | K | 2 |  |  |  | ROZPOCET | 0 | 0 | 0 | 0 | 0 | 1 | 0 | 4 | 1199801318
| VV |  | 315,692*14 'Přepočtené koeficientem množství |  | 4419.688 | [12 empty] | VV | 2 | 2 | False | 1 | ROZPOCET
5 | K | 997013875 | Poplatek za uložení stavebního odpadu na recyklační skládce (skládkovné) asfaltového bez obsahu dehtu zatříděného do Katalogu odpadů pod kódem 17 03 02 | t | 315.692 |  | 0 | CS ÚRS 2021 01 |  | základní |  | 0 | 0 | 0 | 0 | 0 | 4 | K | 2 |  |  |  | ROZPOCET | 0 | 0 | 0 | 0 | 0 | 1 | 0 | 4 | -852810628

## D1-05-1 - Stavební a mont...
{35ac2798-c5f6-4913-919e-b5a4f3cb7192}
2
| KRYCÍ LIST SOUPISU PRACÍ | [7 empty] | v --- níže se nacházejí doplnkové a pomocné údaje k sestavám --- v | [8 empty] | False
Stavba:
Výstavba haly na sůl a inert SÚS Moravská Třebová
Objekt:
D1-05 - Venkovní kanalizace
Soupis:
D1-05-1 - Stavební a montážní práce - žb deska retenční nádrže
| KSO: |  |  |  |  | CC-CZ:
| Místo: |  |  |  |  | Datum: | 1. 1. 2021
| Zadavatel: |  |  |  |  | IČ:
DIČ:
| Uchazeč: |  |  |  |  | IČ: | Vyplň údaj
|  | Vyplň údaj |  |  |  | DIČ: | Vyplň údaj
| Projektant: |  |  |  |  | IČ: | 27492851
|  | APOLO CZ s.r.o. |  |  |  | DIČ: | CZ27492851
| Zpracovatel: |  |  |  |  | IČ:
|  | Ing. Jiří Pitra |  |  |  | DIČ:
Poznámka:
| Cena bez DPH | [5 empty] | 0
|  |  | Základ daně |  |  | Sazba daně | Výše daně
| DPH | základní | 0 |  |  | 21% | 0
|  | snížená | 0 |  |  | 15% | 0
|  | zákl. přenesená | 0 |  |  | 21% | 0
|  | sníž. přenesená | 0 |  |  | 15% | 0
|  | nulová | 0 |  |  | 0% | 0
| Cena s DPH |  |  | v | CZK |  | 0
REKAPITULACE ČLENĚNÍ SOUPISU PRACÍ
Stavba:
Výstavba haly na sůl a inert SÚS Moravská Třebová
Objekt:
D1-05 - Venkovní kanalizace
Soupis:
D1-05-1 - Stavební a montážní práce - žb deska retenční nádrže
Místo: | [5 empty] | Datum: | 1. 1. 2021
Zadavatel: | [5 empty] | Projektant: | APOLO CZ s.r.o.
Uchazeč: |  |  | Vyplň údaj |  |  | Zpracovatel: | Ing. Jiří Pitra
Kód dílu - Popis | [6 empty] | Cena celkem [CZK]
Náklady stavby celkem | [6 empty] | 0 | [11 empty] | -1
| HSV - Práce a dodávky HSV | [5 empty] | 0
| 1 - Zemní práce | [5 empty] | 0
| 38 - Různé kompletní konstrukce | [5 empty] | 0
| 998 - Přesun hmot | [5 empty] | 0
SOUPIS PRACÍ
Stavba:
Výstavba haly na sůl a inert SÚS Moravská Třebová
Objekt:
D1-05 - Venkovní kanalizace
Soupis:
D1-05-1 - Stavební a montážní práce - žb deska retenční nádrže
Místo: | [5 empty] | Datum: | 1. 1. 2021
Zadavatel: | [5 empty] | Projektant: | APOLO CZ s.r.o.
Uchazeč: |  |  | Vyplň údaj |  |  | Zpracovatel: | Ing. Jiří Pitra
PČ | Typ | Kód | Popis | MJ | Množství | J.cena [CZK] | Cena celkem [CZK] | Cenová soustava |  | DPH | J. Nh [h] | Nh celkem [h] | J. hmotnost [t] | Hmotnost celkem [t] | J. suť [t] | Suť Celkem [t]
Náklady soupisu celkem | [6 empty] | 0 |  |  |  |  | 0 |  | 28.3463 |  | 0 |  | D | -1 | [10 empty] | 0
| D | HSV | Práce a dodávky HSV |  |  |  | 0 |  |  |  |  | 0 |  | 28.3463 |  | 0 | 1 | D | 0 |  |  |  | ROZPOCET | [6 empty] | 0
| D | 1 | Zemní práce |  |  |  | 0 |  |  |  |  | 0 |  | 0.08878 |  | 0 | 1 | D | 1 |  |  |  | ROZPOCET | [6 empty] | 0
1 | K | 115001102 | Převedení vody potrubím průměru DN přes 100 do 150 | m | 10 |  | 0 | CS ÚRS 2021 01 |  | základní |  | 0 | 0.00787 | 0.0787 | 0 | 0 | 4 | K | 2 |  |  |  | ROZPOCET | 0 | 0 | 0 | 0 | 0 | 1 | 0 | 4 | -2107149552
2 | K | 115101201 | Čerpání vody na dopravní výšku do 10 m s uvažovaným průměrným přítokem do 500 l/min | hod | 336 |  | 0 | CS ÚRS 2021 01 |  | základní |  | 0 | 3e-05 | 0.01008 | 0 | 0 | 4 | K | 2 |  |  |  | ROZPOCET | 0 | 0 | 0 | 0 | 0 | 1 | 0 | 4 | -1606625518
| VV |  | předběžně uvažováno s čerpáním vody z výkopu (množství odsouhlasí TDI) | [14 empty] | VV | 2 | 1 | True | 0 | ROZPOCET
| VV |  | zřízení čerpací šachty bude zahrnuto v rámci výkopu jámy pro retenční nádrž | [14 empty] | VV | 2 | 1 | True | 0 | ROZPOCET
| VV |  | 24*14 |  | 336 | [12 empty] | VV | 2 | 2 | True | 1 | ROZPOCET
3 | K | 181951112 | Úprava pláně vyrovnáním výškových rozdílů strojně v hornině třídy těžitelnosti I, skupiny 1 až 3 se zhutněním | m2 | 48.75 |  | 0 | CS ÚRS 2021 01 |  | základní |  | 0 | 0 | 0 | 0 | 0 | 4 | K | 2 |  |  |  | ROZPOCET | 0 | 0 | 0 | 0 | 0 | 1 | 0 | 4 | -1395263340
| VV |  | čv214 | [14 empty] | VV | 2 | 1 | True | 0 | ROZPOCET
| VV |  | 6,5*7,5 |  | 48.75 | [12 empty] | VV | 2 | 2 | True | 1 | ROZPOCET
4 | K | 181pzš | Příplatek za zahutnění štěrku 0-32 do základové spáry | m2 | 48.75 |  | 0 |  |  | základní |  | 0 | 0 | 0 | 0 | 0 | 4 | K | 2 |  |  |  | ROZPOCET | 0 | 0 | 0 | 0 | 0 | 1 | 0 | 4 | 843313674
| VV |  | cena obsahuje pouze dodávku materiálu a jeho rozprostření (zahutnění do podkladu je v položce úpravy pláně se zhutněním) | [14 empty] | VV | 2 | 1 | True | 0 | ROZPOCET
| VV |  | po dohodě s investorem lze použít i vytříděný výkopek z podkladních vrstev zpevněných ploch | [14 empty] | VV | 2 | 1 | True | 0 | ROZPOCET
| VV |  | čv214 | [14 empty] | VV | 2 | 1 | True | 0 | ROZPOCET
| VV |  | 6,5*7,5 |  | 48.75 | [12 empty] | VV | 2 | 2 | True | 1 | ROZPOCET
| D | 38 | Různé kompletní konstrukce |  |  |  | 0 |  |  |  |  | 0 |  | 28.2575 |  | 0 | 1 | D | 1 |  |  |  | ROZPOCET | [6 empty] | 0
5 | K | 631311113 | Mazanina z betonu prostého bez zvýšených nároků na prostředí tl. přes 50 do 80 mm tř. C 12/15 | m3 | 2.368 |  | 0 | CS ÚRS 2021 01 |  | základní |  | 0 | 2.2563 | 5.343 | 0 | 0 | 4 | K | 2 |  |  |  | ROZPOCET | 0 | 0 | 0 | 0 | 0 | 1 | 0 | 4 | 886047933
| VV |  | čv214 | [14 empty] | VV | 2 | 1 | True | 0 | ROZPOCET
| VV |  | "podklaďák"7,4*6,4*0,05 |  | 2.368 | [12 empty] | VV | 2 | 2 | True | 1 | ROZPOCET
6 | K | 631351101 | Bednění v podlahách rýh a hran zřízení | m2 | 1.38 |  | 0 | CS ÚRS 2021 01 |  | základní |  | 0 | 0.01352 | 0.018658 | 0 | 0 | 4 | K | 2 |  |  |  | ROZPOCET | 0 | 0 | 0 | 0 | 0 | 1 | 0 | 4 | 1497277417
| VV |  | čv214 | [14 empty] | VV | 2 | 1 | True | 0 | ROZPOCET
| VV |  | "podklaďák"(7,4*2+6,4*2)*0,05 |  | 1.38 | [12 empty] | VV | 2 | 2 | True | 1 | ROZPOCET
7 | K | 631351102 | Bednění v podlahách rýh a hran odstranění | m2 | 1.38 |  | 0 | CS ÚRS 2021 01 |  | základní |  | 0 | 0 | 0 | 0 | 0 | 4 | K | 2 |  |  |  | ROZPOCET | 0 | 0 | 0 | 0 | 0 | 1 | 0 | 4 | -500156827
8 | K | 380326232 | Kompletní konstrukce čistíren odpadních vod, nádrží, vodojemů, kanálů z betonu železového bez výztuže a bednění pro prostředí s mrazovými cykly tř. C 25/30, tl. přes 150 do 300 mm | m3 | 8.846 |  | 0 | CS ÚRS 2021 01 |  | základní |  | 0 | 2.5143 | 22.2415 | 0 | 0 | 4 | K | 2 |  |  |  | ROZPOCET | 0 | 0 | 0 | 0 | 0 | 1 | 0 | 4 | -198178462
| P |  | Poznámka k položce: Nádrže dle JKSO patří do ceníku 801.5, proto jsou použity položky z tohoto ceníku. | [14 empty] | P | 2
| VV |  | beton C20/25 XF2,XC2 vzhledem k XF2 bude zřejmě použit beton třídy C25/30 | [14 empty] | VV | 2 | 1 | True | 0 | ROZPOCET
| VV |  | čv214 | [14 empty] | VV | 2 | 1 | True | 0 | ROZPOCET
| VV |  | 0,2*7,18*6,16 |  | 8.846 | [12 empty] | VV | 2 | 2 | True | 1 | ROZPOCET
9 | K | 380356211 | Bednění kompletních konstrukcí čistíren odpadních vod, nádrží, vodojemů, kanálů konstrukcí omítaných z betonu prostého nebo železového ploch rovinných zřízení | m2 | 5.336 |  | 0 | CS ÚRS 2021 01 |  | základní |  | 0 | 0.00432 | 0.023052 | 0 | 0 | 4 | K | 2 |  |  |  | ROZPOCET | 0 | 0 | 0 | 0 | 0 | 1 | 0 | 4 | 79520212
| VV |  | v ceně zohlednit případné další bednění dílatačních a pracovních spár dle technol.postupu prací zhotovitele!!! | [14 empty] | VV | 2 | 1 | True | 0 | ROZPOCET
| VV |  | nepohledová část | [14 empty] | VV | 2 | 1 | True | 0 | ROZPOCET
| VV |  | čv214 | [14 empty] | VV | 2 | 1 | True | 0 | ROZPOCET
| VV |  | 0,2*(7,18*2+6,16*2) |  | 5.336 | [12 empty] | VV | 2 | 2 | True | 1 | ROZPOCET
10 | K | 380356212 | Bednění kompletních konstrukcí čistíren odpadních vod, nádrží, vodojemů, kanálů konstrukcí omítaných z betonu prostého nebo železového ploch rovinných odstranění | m2 | 5.336 |  | 0 | CS ÚRS 2021 01 |  | základní |  | 0 | 0 | 0 | 0 | 0 | 4 | K | 2 |  |  |  | ROZPOCET | 0 | 0 | 0 | 0 | 0 | 1 | 0 | 4 | -2008475001
11 | K | 380361006 | Výztuž kompletních konstrukcí čistíren odpadních vod, nádrží, vodojemů, kanálů z oceli 10 505 (R) nebo BSt 500 | t | 0.569 |  | 0 | CS ÚRS 2021 01 |  | základní |  | 0 | 1.1095 | 0.63131 | 0 | 0 | 4 | K | 2 |  |  |  | ROZPOCET | 0 | 0 | 0 | 0 | 0 | 1 | 0 | 4 | -2082462341
| VV |  | čv214 | [14 empty] | VV | 2 | 1 | True | 0 | ROZPOCET
| VV |  | 568,8*0,001 |  | 0.569 | [12 empty] | VV | 2 | 2 | True | 1 | ROZPOCET
| D | 998 | Přesun hmot |  |  |  | 0 |  |  |  |  | 0 |  | 0 |  | 0 | 1 | D | 1 |  |  |  | ROZPOCET | [6 empty] | 0
12 | K | 998142251 | Přesun hmot pro nádrže, jímky, zásobníky a jámy pozemní mimo zemědělství se svislou nosnou konstrukcí monolitickou betonovou tyčovou nebo plošnou vodorovná dopravní vzdálenost do 50 m výšky do 25 m | t | 28.346 |  | 0 | CS ÚRS 2021 01 |  | základní |  | 0 | 0 | 0 | 0 | 0 | 4 | K | 2 |  |  |  | ROZPOCET | 0 | 0 | 0 | 0 | 0 | 1 | 0 | 4 | -102728615

## D1-05-2 - Venkovní kanali...
{28aa40a0-650f-437c-8caa-157e6f5e496b}
2
| KRYCÍ LIST SOUPISU PRACÍ | [7 empty] | v --- níže se nacházejí doplnkové a pomocné údaje k sestavám --- v | [8 empty] | False
Stavba:
Výstavba haly na sůl a inert SÚS Moravská Třebová
Objekt:
D1-05 - Venkovní kanalizace
Soupis:
D1-05-2 - Venkovní kanalizace
| KSO: |  |  |  |  | CC-CZ:
| Místo: |  |  |  |  | Datum: | 1. 1. 2021
| Zadavatel: |  |  |  |  | IČ:
DIČ:
| Uchazeč: |  |  |  |  | IČ: | Vyplň údaj
|  | Vyplň údaj |  |  |  | DIČ: | Vyplň údaj
| Projektant: |  |  |  |  | IČ: | 27492851
[6 empty] | DIČ: | CZ27492851
| Zpracovatel: |  |  |  |  | IČ:
|  | Ing. Jiří Pitra |  |  |  | DIČ:
Poznámka:
| Cena bez DPH | [5 empty] | 0
|  |  | Základ daně |  |  | Sazba daně | Výše daně
| DPH | základní | 0 |  |  | 21% | 0
|  | snížená | 0 |  |  | 15% | 0
|  | zákl. přenesená | 0 |  |  | 21% | 0
|  | sníž. přenesená | 0 |  |  | 15% | 0
|  | nulová | 0 |  |  | 0% | 0
| Cena s DPH |  |  | v | CZK |  | 0
REKAPITULACE ČLENĚNÍ SOUPISU PRACÍ
Stavba:
Výstavba haly na sůl a inert SÚS Moravská Třebová
Objekt:
D1-05 - Venkovní kanalizace
Soupis:
D1-05-2 - Venkovní kanalizace
Místo: | [5 empty] | Datum: | 1. 1. 2021
Zadavatel: | [5 empty] | Projektant:
Uchazeč: |  |  | Vyplň údaj |  |  | Zpracovatel: | Ing. Jiří Pitra
Kód dílu - Popis | [6 empty] | Cena celkem [CZK]
Náklady stavby celkem | [6 empty] | 0 | [11 empty] | -1
| D1 - Venkovní kanalizace | [5 empty] | 0
| 13 - Hloubené vykopávky | [5 empty] | 0
| 15 - Roubení | [5 empty] | 0
| 16 - Přemístění výkopku | [5 empty] | 0
| 17 - Konstrukce ze zemin | [5 empty] | 0
| 19 - Hloubení pro podzemní stěny, ražení a hloubení důlní | [5 empty] | 0
| 31 - Zdi podpěrné a volné | [5 empty] | 0
| 32 - Zdi přehradní a opěrné | [5 empty] | 0
| 33 - Sloupy a pilíře, stožáry a rámové stojky | [5 empty] | 0
| 34 - Stěny a příčky | [5 empty] | 0
| 45 - Podkladní a vedlejší konstrukce (kromě vozovek a železničního svršku) | [5 empty] | 0
| 721 - Vnitřní kanalizace | [5 empty] | 0
| 722 - Vnitřní vodovod | [5 empty] | 0
| 81 - Potrubí z trub betonových | [5 empty] | 0
| 87 - Potrubí z trub plastických, skleněných a čedičových | [5 empty] | 0
| 89 - Ostatní konstrukce a práce na trubním vedení | [5 empty] | 0
| 96 - Bourání konstrukcí | [5 empty] | 0
| H27 - Vedení trubní dálková a přípojná | [5 empty] | 0
| S - Přesuny sutí | [5 empty] | 0
SOUPIS PRACÍ
Stavba:
Výstavba haly na sůl a inert SÚS Moravská Třebová
Objekt:
D1-05 - Venkovní kanalizace
Soupis:
D1-05-2 - Venkovní kanalizace
Místo: | [5 empty] | Datum: | 1. 1. 2021
Zadavatel: | [5 empty] | Projektant:
Uchazeč: |  |  | Vyplň údaj |  |  | Zpracovatel: | Ing. Jiří Pitra
PČ | Typ | Kód | Popis | MJ | Množství | J.cena [CZK] | Cena celkem [CZK] | Cenová soustava |  | DPH | J. Nh [h] | Nh celkem [h] | J. hmotnost [t] | Hmotnost celkem [t] | J. suť [t] | Suť Celkem [t]
Náklady soupisu celkem | [6 empty] | 0 |  |  |  |  | 0 |  | 86.69 |  | 4.5022 |  | D | -1 | [7 empty] | 0
| D | D1 | Venkovní kanalizace |  |  |  | 0 |  |  |  |  | 0 |  | 86.69 |  | 4.5022 | 1 | D | 0 | ROZPOCET | [6 empty] | 0
| D | 13 | Hloubené vykopávky |  |  |  | 0 |  |  |  |  | 0 |  | 0 |  | 0 | 1 | D | 1 | ROZPOCET | [6 empty] | 0
1 | K | 139601102R00 | Ruční výkop jam, rýh a šachet v hornině tř. 3 | m3 | 1.9 |  | 0 | RTS II / 2020 |  | základní |  | 0 | 0 | 0 | 0 | 0 | 4 | K | 2 | ROZPOCET | 0 | 0 | 0 | 0 | 0 | 1 | 0 | 4 | 2
| P |  | Poznámka k položce: ;dokopávky cca ; 1,9 | [14 empty] | P | 2
2 | K | 132201219R00 | Příplatek za lepivost - hloubení rýh 200cm v hor.3 | m3 | 101 |  | 0 | RTS II / 2020 |  | základní |  | 0 | 0 | 0 | 0 | 0 | 4 | K | 2 | ROZPOCET | 0 | 0 | 0 | 0 | 0 | 1 | 0 | 4 | 4
| P |  | Poznámka k položce: 101 | [14 empty] | P | 2
3 | K | 132201211R00 | Hloubení rýh š.do 200 cm hor.3 do 100 m3,STROJNĚ | m3 | 205.16 |  | 0 | RTS II / 2020 |  | základní |  | 0 | 0 | 0 | 0 | 0 | 4 | K | 2 | ROZPOCET | 0 | 0 | 0 | 0 | 0 | 1 | 0 | 4 | 6
| P |  | Poznámka k položce: 0,85*1,5*37,0+0,85*0,9*7,4+0,85*1,35*(6,1+1,1) 0,85*1,1*18,0+0,85*0,7*(11,0+5,6) 0,85*2,5*4,5+0,85*1,6*44,2 ;přeložka bet. kanalizace; 1,0*1,8*25,1 ;HV; 1,0*2,0*1,25 | [14 empty] | P | 2
4 | K | 131201119R00 | Příplatek za lepivost - hloubení nezap.jam v hor.3 | m3 | 75 |  | 0 | RTS II / 2020 |  | základní |  | 0 | 0 | 0 | 0 | 0 | 4 | K | 2 | ROZPOCET | 0 | 0 | 0 | 0 | 0 | 1 | 0 | 4 | 8
| P |  | Poznámka k položce: 75 | [14 empty] | P | 2
5 | K | 131201111R00 | Hloubení nezapaž. jam hor.3 do 100 m3, STROJNĚ | m3 | 212.8 |  | 0 | RTS II / 2020 |  | základní |  | 0 | 0 | 0 | 0 | 0 | 4 | K | 2 | ROZPOCET | 0 | 0 | 0 | 0 | 0 | 1 | 0 | 4 | 10
| P |  | Poznámka k položce: ;RETENČNÍ A AKUM. NÁDRŽE; 3,8*8,0*7,0 | [14 empty] | P | 2
| D | 15 | Roubení |  |  |  | 0 |  |  |  |  | 0 |  | 0.54869 |  | 0 | 1 | D | 1 | ROZPOCET | [6 empty] | 0
6 | K | 151101101R00 | Pažení a rozepření stěn rýh - příložné - hl.do 2 m | m2 | 365.3 |  | 0 | RTS II / 2020 |  | základní |  | 0 | 0.00099 | 0.36165 | 0 | 0 | 4 | K | 2 | ROZPOCET | 0 | 0 | 0 | 0 | 0 | 1 | 0 | 4 | 12
| P |  | Poznámka k položce: 1,5*37,0*2 2,5*4,5*2+1,6*44,2*2 ;přeložka bet. kanalizace; 1,8*25,1*2 | [14 empty] | P | 2
7 | K | 151101111R00 | Odstranění pažení stěn rýh - příložné - hl. do 2 m | m2 | 365.3 |  | 0 | RTS II / 2020 |  | základní |  | 0 | 0 | 0 | 0 | 0 | 4 | K | 2 | ROZPOCET | 0 | 0 | 0 | 0 | 0 | 1 | 0 | 4 | 14
| P |  | Poznámka k položce: 365,3 | [14 empty] | P | 2
8 | K | 151101201R00 | Pažení stěn výkopu - příložné - hloubky do 4 m | m2 | 120 |  | 0 | RTS II / 2020 |  | základní |  | 0 | 0.0007 | 0.084 | 0 | 0 | 4 | K | 2 | ROZPOCET | 0 | 0 | 0 | 0 | 0 | 1 | 0 | 4 | 16
| P |  | Poznámka k položce: 4,0*8,0*2+4,0*7,0*2 | [14 empty] | P | 2
9 | K | 151101211R00 | Odstranění pažení stěn - příložné - hl. do 4 m | m2 | 120 |  | 0 | RTS II / 2020 |  | základní |  | 0 | 0 | 0 | 0 | 0 | 4 | K | 2 | ROZPOCET | 0 | 0 | 0 | 0 | 0 | 1 | 0 | 4 | 18
10 | K | 151101301R00 | Rozepření stěn pažení - příložné - hl. do 4 m | m3 | 224 |  | 0 | RTS II / 2020 |  | základní |  | 0 | 0.00046 | 0.10304 | 0 | 0 | 4 | K | 2 | ROZPOCET | 0 | 0 | 0 | 0 | 0 | 1 | 0 | 4 | 20
| P |  | Poznámka k položce: 4*8,0*7,0 | [14 empty] | P | 2
11 | K | 151101311R00 | Odstranění rozepření stěn - příložné - hl. do 4 m | m3 | 224 |  | 0 | RTS II / 2020 |  | základní |  | 0 | 0 | 0 | 0 | 0 | 4 | K | 2 | ROZPOCET | 0 | 0 | 0 | 0 | 0 | 1 | 0 | 4 | 22
| D | 16 | Přemístění výkopku |  |  |  | 0 |  |  |  |  | 0 |  | 0 |  | 0 | 1 | D | 1 | ROZPOCET | [6 empty] | 0
12 | K | 161101101R00 | Svislé přemístění výkopku z hor.1-4 do 2,5 m | m3 | 417.96 |  | 0 | RTS II / 2020 |  | základní |  | 0 | 0 | 0 | 0 | 0 | 4 | K | 2 | ROZPOCET | 0 | 0 | 0 | 0 | 0 | 1 | 0 | 4 | 24
| P |  | Poznámka k položce: 0,85*1,5*37,0+0,85*0,9*7,4+0,85*1,35*(6,1+1,1) 0,85*1,1*18,0+0,85*0,7*(11,0+5,6) 0,85*2,5*4,5+0,85*1,6*44,2 ;přeložka bet. kanalizace; 1,0*1,8*25,1 ;HV; 1,0*2,0*1,25 ;RETENČNÍ A AKUM. NÁDRŽE; 3,8*8,0*7,0 | [14 empty] | P | 2
13 | K | 162601102R00 | Vodorovné přemístění výkopku z hor.1-4 do 5000 m | m3 | 417.96 |  | 0 | RTS II / 2020 |  | základní |  | 0 | 0 | 0 | 0 | 0 | 4 | K | 2 | ROZPOCET | 0 | 0 | 0 | 0 | 0 | 1 | 0 | 4 | 26
14 | K | 162701109R00 | Příplatek k vod. přemístění hor.1-4 za další 1 km | m3 | 4179.6 |  | 0 | RTS II / 2020 |  | základní |  | 0 | 0 | 0 | 0 | 0 | 4 | K | 2 | ROZPOCET | 0 | 0 | 0 | 0 | 0 | 1 | 0 | 4 | 28
| P |  | Poznámka k položce: 10x | [14 empty] | P | 2
| D | 17 | Konstrukce ze zemin |  |  |  | 0 |  |  |  |  | 0 |  | 0 |  | 0 | 1 | D | 1 | ROZPOCET | [6 empty] | 0
15 | K | 175101101RT2 | Obsyp potrubí bez prohození sypaniny | m3 | 66.66 |  | 0 | RTS II / 2020 |  | základní |  | 0 | 0 | 0 | 0 | 0 | 4 | K | 2 | ROZPOCET | 0 | 0 | 0 | 0 | 0 | 1 | 0 | 4 | 30
| P |  | Poznámka k položce: s dodáním štěrkopísku frakce 0 - 22 mm 0,85*0,45*37,0+0,85*0,45*7,4+0,85*0,45*(6,1+1,1) 0,85*0,45*18,0+0,85*0,45*(11,0+5,6) 0,85*0,45*4,5+0,85*0,45*44,2 ;přeložka bet. kanalizace; 1,0*0,6*25,1 tonáž se nezapočítává do přesunu hmot (uvažováno s přímým výsypem přímo na místo uložení do vzdálenosti 10m) v opačném případě započítejte přesun hmot do ceny materiálu | [14 empty] | P | 2
16 | K | 174101101R00 | Zásyp jam, rýh, šachet se zhutněním | m3 | 230.122 |  | 0 | RTS II / 2020 |  | základní |  | 0 | 0 | 0 | 0 | 0 | 4 | K | 2 | ROZPOCET | 0 | 0 | 0 | 0 | 0 | 1 | 0 | 4 | 32
| P |  | Poznámka k položce: ;retenční nádrž; 3,8*8,0*7,0-6,4*5,4*2,9 0,85*0,9*37,0+0,85*0,3*7,4+0,85*0,75*(6,1+1,1) 0,85*0,5*18,0+0,85*0,1*(11,0+5,6) 0,85*1,9*4,5+0,85*1,0*44,2 ;přeložka bet. kanalizace; 1,0*1,15*25,1 | [14 empty] | P | 2
17 | M | 58344171 | Štěrkodrtě frakce 0-32 C | t | 414.219 |  | 0 | RTS II / 2020 |  | základní |  | 0 | 0 | 0 | 0 | 0 | 8 | M | 2 | ROZPOCET | 0 | 0 | 0 | 0 | 0 | 1 | 0 | 4 | 34
| P |  | Poznámka k položce: 230,122*1,8 tonáž se nezapočítává do přesunu hmot (uvažováno s přímým výsypem přímo na místo uložení do vzdálenosti 10m) v opačném případě započítejte přesun hmot do ceny materiálu | [14 empty] | P | 2
| D | 19 | Hloubení pro podzemní stěny, ražení a hloubení důlní |  |  |  | 0 |  |  |  |  | 0 |  | 0 |  | 0 | 1 | D | 1 | ROZPOCET | [6 empty] | 0
18 | K | 199000002R00 | Poplatek za skládku horniny 1- 4 | m3 | 417.96 |  | 0 | RTS II / 2020 |  | základní |  | 0 | 0 | 0 | 0 | 0 | 4 | K | 2 | ROZPOCET | 0 | 0 | 0 | 0 | 0 | 1 | 0 | 4 | 36
| P |  | Poznámka k položce: 364,7 | [14 empty] | P | 2
| D | 31 | Zdi podpěrné a volné |  |  |  | 0 |  |  |  |  | 0 |  | 1.5025 |  | 0 | 1 | D | 1 | ROZPOCET | [6 empty] | 0
19 | K | 311112330RT2 | Stěna z tvárnic ztraceného bednění , tl. 30 cm | m2 | 2 |  | 0 | RTS II / 2020 |  | základní |  | 0 | 0.75125 | 1.5025 | 0 | 0 | 4 | K | 2 | ROZPOCET | 0 | 0 | 0 | 0 | 0 | 1 | 0 | 4 | 42
| P |  | Poznámka k položce: zalití tvárnic betonem C 16/20 1,0*2,0 | [14 empty] | P | 2
| D | 32 | Zdi přehradní a opěrné |  |  |  | 0 |  |  |  |  | 0 |  | 2.033 |  | 0 | 1 | D | 1 | ROZPOCET | [6 empty] | 0
20 | K | 329213232R00 | Zdivo nadzákl. ostatní, rubové zatřené, na MC 10 | m3 | 0.7 |  | 0 | RTS II / 2020 |  | základní |  | 0 | 2.9042 | 2.033 | 0 | 0 | 4 | K | 2 | ROZPOCET | 0 | 0 | 0 | 0 | 0 | 1 | 0 | 4 | 44
| P |  | Poznámka k položce: 0,7 | [14 empty] | P | 2
| D | 33 | Sloupy a pilíře, stožáry a rámové stojky |  |  |  | 0 |  |  |  |  | 0 |  | 0.55875 |  | 0 | 1 | D | 1 | ROZPOCET | [6 empty] | 0
21 | K | 338920011R00 | Osazení betonové palisády, š. do 11 cm, dl. 60 cm | m | 1.5 |  | 0 | RTS II / 2020 |  | základní |  | 0 | 0.1925 | 0.28875 | 0 | 0 | 4 | K | 2 | ROZPOCET | 0 | 0 | 0 | 0 | 0 | 1 | 0 | 4 | 46
| P |  | Poznámka k položce: 1,5 | [14 empty] | P | 2
22 | K | 592284840 | Palisáda - 3/60 přírodní | kus | 10 |  | 0 | RTS II / 2020 |  | základní |  | 0 | 0.027 | 0.27 | 0 | 0 | 4 | K | 2 | ROZPOCET | 0 | 0 | 0 | 0 | 0 | 1 | 0 | 4 | 48
| P |  | Poznámka k položce: 10 | [14 empty] | P | 2
| D | 34 | Stěny a příčky |  |  |  | 0 |  |  |  |  | 0 |  | 0.054528 |  | 0 | 1 | D | 1 | ROZPOCET | [6 empty] | 0
23 | K | 348924231R00 | Stříška plot.zeď tl.300mm z tvar.hlad.přír | m | 1.2 |  | 0 | RTS II / 2020 |  | základní |  | 0 | 0.04544 | 0.054528 | 0 | 0 | 4 | K | 2 | ROZPOCET | 0 | 0 | 0 | 0 | 0 | 1 | 0 | 4 | 50
| P |  | Poznámka k položce: 1,2 | [14 empty] | P | 2
| D | 45 | Podkladní a vedlejší konstrukce (kromě vozovek a železničního svršku) |  |  |  | 0 |  |  |  |  | 0 |  | 50.4241 |  | 0 | 1 | D | 1 | ROZPOCET | [6 empty] | 0
24 | K | 451572111R00 | Lože pod potrubí z kameniva těženého 0 - 4 mm | m3 | 26.565 |  | 0 | RTS II / 2020 |  | základní |  | 0 | 1.8908 | 50.2283 | 0 | 0 | 4 | K | 2 | ROZPOCET | 0 | 0 | 0 | 0 | 0 | 1 | 0 | 4 | 52
| P |  | Poznámka k položce: ;pod nádrž; 0,1*8,0*7,0 0,85*0,15*37,0+0,85*0,15*7,4+0,85*0,15*(6,1+1,1) 0,85*0,15*18,0+0,85*0,15*(11,0+5,6) 0,85*0,15*4,5+0,85*0,15*44,2 ;přeložka bet. kanalizace; 1,0*0,15*25,1 | [14 empty] | P | 2
25 | K | 452112111R00 | Osazení beton, prstenců pod mříže, výšky do100 mm | kus | 3 |  | 0 | RTS II / 2020 |  | základní |  | 0 | 0.0066 | 0.0198 | 0 | 0 | 4 | K | 2 | ROZPOCET | 0 | 0 | 0 | 0 | 0 | 1 | 0 | 4 | 54
| P |  | Poznámka k položce: 3 | [14 empty] | P | 2
26 | M | 59224348.A | Prstenec vyrovn šachetní TBW-Q.1 63/8 | kus | 2 |  | 0 | RTS II / 2020 |  | základní |  | 0 | 0.054 | 0.108 | 0 | 0 | 8 | M | 2 | ROZPOCET | 0 | 0 | 0 | 0 | 0 | 1 | 0 | 4 | 56
| P |  | Poznámka k položce: 2 | [14 empty] | P | 2
27 | M | 59224349.A | Prstenec vyrovn šachetní TBW-Q.1 63/10 | kus | 1 |  | 0 | RTS II / 2020 |  | základní |  | 0 | 0.068 | 0.068 | 0 | 0 | 8 | M | 2 | ROZPOCET | 0 | 0 | 0 | 0 | 0 | 1 | 0 | 4 | 58
| P |  | Poznámka k položce: 1 | [14 empty] | P | 2
| D | 721 | Vnitřní kanalizace |  |  |  | 0 |  |  |  |  | 0 |  | 0.19775 |  | 0 | 2 | D | 1 | ROZPOCET | [6 empty] | 0
28 | K | 721242117R00 | Lapač střešních splavenin litinový DN 150 | kus | 7 |  | 0 | RTS II / 2020 |  | základní |  | 0 | 0.02825 | 0.19775 | 0 | 0 | 16 | K | 2 | ROZPOCET | 0 | 0 | 0 | 0 | 0 | 1 | 0 | 16 | 60
| P |  | Poznámka k položce: 7 | [14 empty] | P | 2
29 | K | 998721102R00 | Přesun hmot pro vnitřní kanalizaci, výšky do 12 m | t | 0.198 |  | 0 | RTS II / 2020 |  | základní |  | 0 | 0 | 0 | 0 | 0 | 16 | K | 2 | ROZPOCET | 0 | 0 | 0 | 0 | 0 | 1 | 0 | 16 | 62
| D | 722 | Vnitřní vodovod |  |  |  | 0 |  |  |  |  | 0 |  | 0.03689 |  | 0 | 2 | D | 1 | ROZPOCET | [6 empty] | 0
30 | K | 722170926R00 | Oprava potrubí z PE, spojka přímá,vně.závit 40x5/4 | kus | 1 |  | 0 | RTS II / 2020 |  | základní |  | 0 | 0.00047 | 0.00047 | 0 | 0 | 16 | K | 2 | ROZPOCET | 0 | 0 | 0 | 0 | 0 | 1 | 0 | 16 | 64
| P |  | Poznámka k položce: 1 | [14 empty] | P | 2
31 | K | 722171213R00 | Potrubí z PEHD, D 32 x 3,0 mm | m | 8 |  | 0 | RTS II / 2020 |  | základní |  | 0 | 0.00059 | 0.00472 | 0 | 0 | 16 | K | 2 | ROZPOCET | 0 | 0 | 0 | 0 | 0 | 1 | 0 | 16 | 66
| P |  | Poznámka k položce: 8 | [14 empty] | P | 2
32 | K | 722181245RU2 | Izolace návleková tl. stěny 50 mm | m | 8 |  | 0 | RTS II / 2020 |  | základní |  | 0 | 8e-05 | 0.00064 | 0 | 0 | 16 | K | 2 | ROZPOCET | 0 | 0 | 0 | 0 | 0 | 1 | 0 | 16 | 68
| P |  | Poznámka k položce: vnitřní průměr 35 mm 8 | [14 empty] | P | 2
33 | K | 722000024 | Demontáž vodoměrné sestavy a zpětná montáž | ks | 1 |  | 0 |  |  | základní |  | 0 | 0 | 0 | 0 | 0 | 16 | K | 2 | ROZPOCET | 0 | 0 | 0 | 0 | 0 | 1 | 0 | 16 | 70
| P |  | Poznámka k položce: 1 | [14 empty] | P | 2
34 | K | 722151118R00 | Potrubí nerez D 54 x 1,5 mm, voda | m | 8 |  | 0 | RTS II / 2020 |  | základní |  | 0 | 0.00253 | 0.02024 | 0 | 0 | 16 | K | 2 | ROZPOCET | 0 | 0 | 0 | 0 | 0 | 1 | 0 | 16 | 72
| P |  | Poznámka k položce: 8 | [14 empty] | P | 2
35 | K | 44981470 | Výzbroj požární - víčko tlakové spojky C 52 | kus | 1 |  | 0 | RTS II / 2020 |  | základní |  | 0 | 0.00032 | 0.00032 | 0 | 0 | 16 | K | 2 | ROZPOCET | 0 | 0 | 0 | 0 | 0 | 1 | 0 | 16 | 74
| P |  | Poznámka k položce: 1 | [14 empty] | P | 2
36 | K | 44981360 | Výzbroj požární - spojka tlaková pevná C 52/vn záv | kus | 1 |  | 0 | RTS II / 2020 |  | základní |  | 0 | 0.0005 | 0.0005 | 0 | 0 | 16 | K | 2 | ROZPOCET | 0 | 0 | 0 | 0 | 0 | 1 | 0 | 16 | 76
| P |  | Poznámka k položce: 1 | [14 empty] | P | 2
37 | K | 725000021 | Kalové čerpadlo s plovákem nerez | ks | 1 |  | 0 |  |  | základní |  | 0 | 0.01 | 0.01 | 0 | 0 | 16 | K | 2 | ROZPOCET | 0 | 0 | 0 | 0 | 0 | 1 | 0 | 16 | 78
| P |  | Poznámka k položce: 1 | [14 empty] | P | 2
38 | K | 998722102R00 | Přesun hmot pro vnitřní vodovod, výšky do 12 m | t | 0.037 |  | 0 | RTS II / 2020 |  | základní |  | 0 | 0 | 0 | 0 | 0 | 16 | K | 2 | ROZPOCET | 0 | 0 | 0 | 0 | 0 | 1 | 0 | 16 | 80
| D | 81 | Potrubí z trub betonových |  |  |  | 0 |  |  |  |  | 0 |  | 6.5191 |  | 0 | 1 | D | 1 | ROZPOCET | [6 empty] | 0
39 | K | 812371121R00 | Montáž trub beton. hrdlových, MC provazec DN 300 | m | 25.5 |  | 0 | RTS II / 2020 |  | základní |  | 0 | 0.00761 | 0.19405 | 0 | 0 | 4 | K | 2 | ROZPOCET | 0 | 0 | 0 | 0 | 0 | 1 | 0 | 4 | 82
| P |  | Poznámka k položce: 25,5 | [14 empty] | P | 2
40 | K | 59222530 | Trouba železobet hrdlová TZH-Q 30/250 | kus | 11 |  | 0 | RTS II / 2020 |  | základní |  | 0 | 0.575 | 6.325 | 0 | 0 | 4 | K | 2 | ROZPOCET | 0 | 0 | 0 | 0 | 0 | 1 | 0 | 4 | 84
| P |  | Poznámka k položce: 11 | [14 empty] | P | 2
| D | 87 | Potrubí z trub plastických, skleněných a čedičových |  |  |  | 0 |  |  |  |  | 0 |  | 0.42365 |  | 0 | 1 | D | 1 | ROZPOCET | [6 empty] | 0
41 | K | 831000001 | Napojení na stávající šachtu - kanalizace | kpl | 2 |  | 0 |  |  | základní |  | 0 | 0 | 0 | 0 | 0 | 4 | K | 2 | ROZPOCET | 0 | 0 | 0 | 0 | 0 | 1 | 0 | 4 | 86
| P |  | Poznámka k položce: Napojení + další práce a materiál ve výkaze neuvedený avšak nezbytně nutný k řádnému zkompletování 2 | [14 empty] | P | 2
42 | K | 871313121R00 | Montáž trub z plastu, gumový kroužek, DN 150 | m | 140.9 |  | 0 | RTS II / 2020 |  | základní |  | 0 | 0 | 0 | 0 | 0 | 4 | K | 2 | ROZPOCET | 0 | 0 | 0 | 0 | 0 | 1 | 0 | 4 | 88
| P |  | Poznámka k položce: 4,0+43,9+43,5+6,2+1,8+17,8+11,0+5,7+7,0 | [14 empty] | P | 2
43 | M | 28614231 | Trubka kanalizač. SN 16 150x3000 mm | kus | 30 |  | 0 | RTS II / 2020 |  | základní |  | 0 | 0.0078 | 0.234 | 0 | 0 | 8 | M | 2 | ROZPOCET | 0 | 0 | 0 | 0 | 0 | 1 | 0 | 4 | 90
| P |  | Poznámka k položce: 30 | [14 empty] | P | 2
44 | M | 28614230 | Trubka kanalizač. SN 16 150x2000 mm | kus | 30 |  | 0 | RTS II / 2020 |  | základní |  | 0 | 0.0053 | 0.159 | 0 | 0 | 8 | M | 2 | ROZPOCET | 0 | 0 | 0 | 0 | 0 | 1 | 0 | 4 | 92
| P |  | Poznámka k položce: 30 | [14 empty] | P | 2
45 | K | 877313123R00 | Montáž tvarovek jednoos. plast. gum.kroužek DN 150 | kus | 31 |  | 0 | RTS II / 2020 |  | základní |  | 0 | 1e-05 | 0.00031 | 0 | 0 | 4 | K | 2 | ROZPOCET | 0 | 0 | 0 | 0 | 0 | 1 | 0 | 4 | 94
46 | M | 28656332 | Koleno kanalizační DN 150/30° | kus | 10 |  | 0 | RTS II / 2020 |  | základní |  | 0 | 0.00057 | 0.0057 | 0 | 0 | 8 | M | 2 | ROZPOCET | 0 | 0 | 0 | 0 | 0 | 1 | 0 | 4 | 96
| P |  | Poznámka k položce: 10 | [14 empty] | P | 2
47 | M | 28656331 | Koleno kanalizační DN 150/15° | kus | 6 |  | 0 | RTS II / 2020 |  | základní |  | 0 | 0.00055 | 0.0033 | 0 | 0 | 8 | M | 2 | ROZPOCET | 0 | 0 | 0 | 0 | 0 | 1 | 0 | 4 | 98
| P |  | Poznámka k položce: 6 | [14 empty] | P | 2
48 | M | 28656333 | Koleno kanalizační DN 150/45° | kus | 15 |  | 0 | RTS II / 2020 |  | základní |  | 0 | 0.00062 | 0.0093 | 0 | 0 | 8 | M | 2 | ROZPOCET | 0 | 0 | 0 | 0 | 0 | 1 | 0 | 4 | 100
| P |  | Poznámka k položce: 15 | [14 empty] | P | 2
49 | K | 877353121RT7 | Montáž tvarovek odboč. plast. gum. kroužek DN 200 | kus | 4 |  | 0 | RTS II / 2020 |  | základní |  | 0 | 0.00171 | 0.00684 | 0 | 0 | 4 | K | 2 | ROZPOCET | 0 | 0 | 0 | 0 | 0 | 1 | 0 | 4 | 102
| P |  | Poznámka k položce: 4 | [14 empty] | P | 2
50 | M | 28656310 | Odbočka kanalizační DN 150/150/45° | kus | 4 |  | 0 | RTS II / 2020 |  | základní |  | 0 | 0.0013 | 0.0052 | 0 | 0 | 8 | M | 2 | ROZPOCET | 0 | 0 | 0 | 0 | 0 | 1 | 0 | 4 | 104
| P |  | Poznámka k položce: 4 | [14 empty] | P | 2
| D | 89 | Ostatní konstrukce a práce na trubním vedení |  |  |  | 0 |  |  |  |  | 0 |  | 24.3911 |  | 0 | 1 | D | 1 | ROZPOCET | [6 empty] | 0
51 | K | 899711122R00 | Fólie výstražná z PVC, šířka 30 cm | m | 175 |  | 0 | RTS II / 2020 |  | základní |  | 0 | 0 | 0 | 0 | 0 | 4 | K | 2 | ROZPOCET | 0 | 0 | 0 | 0 | 0 | 1 | 0 | 4 | 106
| P |  | Poznámka k položce: 145+30 | [14 empty] | P | 2
52 | K | 899623111R00 | Obetonování potrubí nebo zdiva stok betonem C -/5 | m3 | 6.5 |  | 0 | RTS II / 2020 |  | základní |  | 0 | 2.525 | 16.4125 | 0 | 0 | 4 | K | 2 | ROZPOCET | 0 | 0 | 0 | 0 | 0 | 1 | 0 | 4 | 108
| P |  | Poznámka k položce: ;cca; 6,5 | [14 empty] | P | 2
53 | K | 892581111R00 | Zkouška těsnosti kanalizace DN do 300, vodou | m | 166 |  | 0 | RTS II / 2020 |  | základní |  | 0 | 0 | 0 | 0 | 0 | 4 | K | 2 | ROZPOCET | 0 | 0 | 0 | 0 | 0 | 1 | 0 | 4 | 110
| P |  | Poznámka k položce: 141+25 | [14 empty] | P | 2
54 | K | 892583111R00 | Zabezpečení konců kanal. potrubí DN do 300, vodou | úsek | 3 |  | 0 | RTS II / 2020 |  | základní |  | 0 | 0.00017 | 0.00051 | 0 | 0 | 4 | K | 2 | ROZPOCET | 0 | 0 | 0 | 0 | 0 | 1 | 0 | 4 | 112
| P |  | Poznámka k položce: 3 | [14 empty] | P | 2
55 | K | 899104111RT2 | Osazení poklopu s rámem nad 150 kg | kus | 1 |  | 0 | RTS II / 2020 |  | základní |  | 0 | 0.16502 | 0.16502 | 0 | 0 | 4 | K | 2 | ROZPOCET | 0 | 0 | 0 | 0 | 0 | 1 | 0 | 4 | 114
| P |  | Poznámka k položce: včetně dodávky poklopu šachtového lit. D 650 1 | [14 empty] | P | 2
56 | K | 894412811RBB | Vpusť horská | kus | 1 |  | 0 | RTS II / 2020 |  | základní |  | 0 | 2.6553 | 2.6553 | 0 | 0 | 4 | K | 2 | ROZPOCET | 0 | 0 | 0 | 0 | 0 | 1 | 0 | 4 | 116
| P |  | Poznámka k položce: s vyrovnávacím prstencem 200mm,poklop litina 25 t 1 | [14 empty] | P | 2
57 | K | 890000008 | Retenční betonová jímka, užitný objem 31,2 m3 | ks | 2 |  | 0 |  |  | základní |  | 0 | 0 | 0 | 0 | 0 | 4 | K | 2 | ROZPOCET | 0 | 0 | 0 | 0 | 0 | 1 | 0 | 4 | 118
| P |  | Poznámka k položce: Dodávka včetně montáže, dopravy, osvědčení o těsnostI, včetně vlezových šachet, kotvení. Přesný popis viz PD tonáž se nezapočítává do přesunu hmot (uvažována doprava přímo na místo uložení do vzdálenosti 10m) 2 | [14 empty] | P | 2
58 | K | 894411121R00 | Zřízení šachet z dílců, dno C25/30, potrubí DN 300 | kus | 1 |  | 0 | RTS II / 2020 |  | základní |  | 0 | 2.209 | 2.209 | 0 | 0 | 4 | K | 2 | ROZPOCET | 0 | 0 | 0 | 0 | 0 | 1 | 0 | 4 | 120
| P |  | Poznámka k položce: 1 | [14 empty] | P | 2
59 | M | 59224361.A | Skruž šachetní TBS-Q.1 100/50/12 PS | kus | 1 |  | 0 | RTS II / 2020 |  | základní |  | 0 | 0.5 | 0.5 | 0 | 0 | 8 | M | 2 | ROZPOCET | 0 | 0 | 0 | 0 | 0 | 1 | 0 | 4 | 122
| P |  | Poznámka k položce: 1 | [14 empty] | P | 2
60 | M | 59224366.A | Dno šachetní přímé TBZ-Q.1 100/60 V max. 40 | kus | 1 |  | 0 | RTS II / 2020 |  | základní |  | 0 | 1.6 | 1.6 | 0 | 0 | 8 | M | 2 | ROZPOCET | 0 | 0 | 0 | 0 | 0 | 1 | 0 | 4 | 124
| P |  | Poznámka k položce: 1 | [14 empty] | P | 2
61 | M | 59224353.A | Konus šachetní TBR-Q.1 100-63/58/12 KPS | kus | 1 |  | 0 | RTS II / 2020 |  | základní |  | 0 | 0.585 | 0.585 | 0 | 0 | 8 | M | 2 | ROZPOCET | 0 | 0 | 0 | 0 | 0 | 1 | 0 | 4 | 126
| P |  | Poznámka k položce: 1 | [14 empty] | P | 2
62 | K | 894431311RBB | Šachta, D 425 mm, dl.šach.roury 1,50 m, přímá | kus | 1 |  | 0 | RTS II / 2020 |  | základní |  | 0 | 0.08747 | 0.08747 | 0 | 0 | 4 | K | 2 | ROZPOCET | 0 | 0 | 0 | 0 | 0 | 1 | 0 | 4 | 128
| P |  | Poznámka k položce: dno KG D 160 mm, poklop šedá litina 40 t 1 | [14 empty] | P | 2
63 | K | 894431312RAB | Šachta, D 425 mm, dl.šach.roury 1,50 m, 1 přítok | kus | 1 |  | 0 | RTS II / 2020 |  | základní |  | 0 | 0.08787 | 0.08787 | 0 | 0 | 4 | K | 2 | ROZPOCET | 0 | 0 | 0 | 0 | 0 | 1 | 0 | 4 | 130
| P |  | Poznámka k položce: dno KG D 160 mm, poklop šedá litina 40 t 1 | [14 empty] | P | 2
64 | K | 894431313RBB | Šachta, D 425 mm, dl.šach.roury 1,50 m, sběrná | kus | 1 |  | 0 | RTS II / 2020 |  | základní |  | 0 | 0.08847 | 0.08847 | 0 | 0 | 4 | K | 2 | ROZPOCET | 0 | 0 | 0 | 0 | 0 | 1 | 0 | 4 | 132
| P |  | Poznámka k položce: dno KG D 160 mm, poklop šedá litina 40 t 1 | [14 empty] | P | 2
| D | 96 | Bourání konstrukcí |  |  |  | 0 |  |  |  |  | 0 |  | 0 |  | 4.5022 | 1 | D | 1 | ROZPOCET | [6 empty] | 0
65 | K | 961021311R00 | Bourání základů ze zdiva kamenného | m3 | 0.78 |  | 0 | RTS II / 2020 |  | základní |  | 0 | 0 | 0 | 2.5 | 1.95 | 4 | K | 2 | ROZPOCET | 0 | 0 | 0 | 0 | 0 | 1 | 0 | 4 | 134
| P |  | Poznámka k položce: ;u šachty; 0,8*1,5*0,5 ;palisáda; 0,15*1,5*0,8 | [14 empty] | P | 2
66 | K | 962042334R00 | Bourání pilířů z betonu prostého | m3 | 0.6 |  | 0 | RTS II / 2020 |  | základní |  | 0 | 0 | 0 | 2.2125 | 1.3275 | 4 | K | 2 | ROZPOCET | 0 | 0 | 0 | 0 | 0 | 1 | 0 | 4 | 136
| P |  | Poznámka k položce: ;před šachtou napojení; 1,0*0,3*2,0 | [14 empty] | P | 2
67 | K | 960111221R00 | Bourání konstrukcí z dílců prefa. betonových a ŽB | m3 | 0.5 |  | 0 | RTS II / 2020 |  | základní |  | 0 | 0 | 0 | 2.4493 | 1.2247 | 4 | K | 2 | ROZPOCET | 0 | 0 | 0 | 0 | 0 | 1 | 0 | 4 | 138
| P |  | Poznámka k položce: ;RŠ; 0,25*1,0*2,0 | [14 empty] | P | 2
| D | H27 | Vedení trubní dálková a přípojná |  |  |  | 0 |  |  |  |  | 0 |  | 0 |  | 0 | 1 | D | 1 | ROZPOCET | [6 empty] | 0
68 | K | 998276101R00 | Přesun hmot, trubní vedení plastová, otevř. výkop | t | 86.69 |  | 0 | RTS II / 2020 |  | základní |  | 0 | 0 | 0 | 0 | 0 | 4 | K | 2 | ROZPOCET | 0 | 0 | 0 | 0 | 0 | 1 | 0 | 4 | 140
| D | S | Přesuny sutí |  |  |  | 0 |  |  |  |  | 0 |  | 0 |  | 0 | 1 | D | 1 | ROZPOCET | [6 empty] | 0
69 | K | 979082318R00 | Vodorovná doprava suti a hmot po suchu do 6000 m | t | 4.5 |  | 0 | RTS II / 2020 |  | základní |  | 0 | 0 | 0 | 0 | 0 | 4 | K | 2 | ROZPOCET | 0 | 0 | 0 | 0 | 0 | 1 | 0 | 4 | 142
| P |  | Poznámka k položce: 4,5 | [14 empty] | P | 2
70 | K | 979094211R00 | Nakládání nebo překládání vybourané suti | t | 4.5 |  | 0 | RTS II / 2020 |  | základní |  | 0 | 0 | 0 | 0 | 0 | 4 | K | 2 | ROZPOCET | 0 | 0 | 0 | 0 | 0 | 1 | 0 | 4 | 144
| P |  | Poznámka k položce: 4,5 | [14 empty] | P | 2
71 | K | 979990103R00 | Poplatek za skládku suti - beton do 30x30 cm | t | 4.5 |  | 0 | RTS II / 2020 |  | základní |  | 0 | 0 | 0 | 0 | 0 | 4 | K | 2 | ROZPOCET | 0 | 0 | 0 | 0 | 0 | 1 | 0 | 4 | 146
| P |  | Poznámka k položce: 4,5 | [14 empty] | P | 2

## D1-06 - Oplocení (demontá...
{1be5b96a-574f-47a1-865a-cb1b728efccd}
2
| KRYCÍ LIST SOUPISU PRACÍ | [7 empty] | v --- níže se nacházejí doplnkové a pomocné údaje k sestavám --- v | [8 empty] | False
Stavba:
Výstavba haly na sůl a inert SÚS Moravská Třebová
Objekt:
D1-06 - Oplocení (demontáž stávajícího vč. likvidace žb opěrky + dopojení nového oplocení na objekt)
| KSO: |  |  |  |  | CC-CZ:
| Místo: |  |  |  |  | Datum: | 1. 1. 2021
| Zadavatel: |  |  |  |  | IČ:
DIČ:
| Uchazeč: |  |  |  |  | IČ: | Vyplň údaj
|  | Vyplň údaj |  |  |  | DIČ: | Vyplň údaj
| Projektant: |  |  |  |  | IČ: | 27492851
|  | APOLO CZ s.r.o. |  |  |  | DIČ: | CZ27492851
| Zpracovatel: |  |  |  |  | IČ:
|  | Ing. Jiří Pitra |  |  |  | DIČ:
Poznámka:
| Cena bez DPH | [5 empty] | 0
|  |  | Základ daně |  |  | Sazba daně | Výše daně
| DPH | základní | 0 |  |  | 21% | 0
|  | snížená | 0 |  |  | 15% | 0
|  | zákl. přenesená | 0 |  |  | 21% | 0
|  | sníž. přenesená | 0 |  |  | 15% | 0
|  | nulová | 0 |  |  | 0% | 0
| Cena s DPH |  |  | v | CZK |  | 0
REKAPITULACE ČLENĚNÍ SOUPISU PRACÍ
Stavba:
Výstavba haly na sůl a inert SÚS Moravská Třebová
Objekt:
D1-06 - Oplocení (demontáž stávajícího vč. likvidace žb opěrky + dopojení nového oplocení na objekt)
Místo: | [5 empty] | Datum: | 1. 1. 2021
Zadavatel: | [5 empty] | Projektant: | APOLO CZ s.r.o.
Uchazeč: |  |  | Vyplň údaj |  |  | Zpracovatel: | Ing. Jiří Pitra
Kód dílu - Popis | [6 empty] | Cena celkem [CZK]
Náklady stavby celkem | [6 empty] | 0 | [11 empty] | -1
| HSV - Práce a dodávky HSV | [5 empty] | 0
| 3 - Svislé a kompletní konstrukce | [5 empty] | 0
| 96 - Bourání konstrukcí | [5 empty] | 0
| 998 - Přesun hmot | [5 empty] | 0
SOUPIS PRACÍ
Stavba:
Výstavba haly na sůl a inert SÚS Moravská Třebová
Objekt:
D1-06 - Oplocení (demontáž stávajícího vč. likvidace žb opěrky + dopojení nového oplocení na objekt)
Místo: | [5 empty] | Datum: | 1. 1. 2021
Zadavatel: | [5 empty] | Projektant: | APOLO CZ s.r.o.
Uchazeč: |  |  | Vyplň údaj |  |  | Zpracovatel: | Ing. Jiří Pitra
PČ | Typ | Kód | Popis | MJ | Množství | J.cena [CZK] | Cena celkem [CZK] | Cenová soustava |  | DPH | J. Nh [h] | Nh celkem [h] | J. hmotnost [t] | Hmotnost celkem [t] | J. suť [t] | Suť Celkem [t]
Náklady soupisu celkem | [6 empty] | 0 |  |  |  |  | 0 |  | 1.0814 |  | 58.4859 |  | D | -1 | [10 empty] | 0
| D | HSV | Práce a dodávky HSV |  |  |  | 0 |  |  |  |  | 0 |  | 1.0814 |  | 58.4859 | 1 | D | 0 |  |  |  | ROZPOCET | [6 empty] | 0
| D | 3 | Svislé a kompletní konstrukce |  |  |  | 0 |  |  |  |  | 0 |  | 1.0814 |  | 0 | 1 | D | 1 |  |  |  | ROZPOCET | [6 empty] | 0
1 | K | 131212531 | Hloubení jamek ručně objemu do 0,5 m3 s odhozením výkopku do 3 m nebo naložením na dopravní prostředek v hornině třídy těžitelnosti I skupiny 3 soudržných | m3 | 0.3 |  | 0 | CS ÚRS 2021 01 |  | základní |  | 0 | 0 | 0 | 0 | 0 | 4 | K | 2 |  |  |  | ROZPOCET | 0 | 0 | 0 | 0 | 0 | 1 | 0 | 4 | -1193465778
| VV |  | C03 | [14 empty] | VV | 2 | 1 | True | 0 | ROZPOCET
| VV |  | "dopojení opěrky a stávaj.oplocení"(1+1)*0,05 |  | 0.1 | [12 empty] | VV | 2 | 2 | True | 0 | ROZPOCET
| VV |  | "dopojení skladu soli a stávaj.oplocení"(3+1)*0,05 |  | 0.2 | [12 empty] | VV | 2 | 2 | True | 0 | ROZPOCET
| VV |  | Součet |  | 0.3 | [12 empty] | VV | 2 | 4 | True | 1 | ROZPOCET
2 | K | 162lz | Likvidace výkopku z jamek dle uvážení zhotovitele | m3 | 0.3 |  | 0 |  |  | základní |  | 0 | 0 | 0 | 0 | 0 | 4 | K | 2 |  |  |  | ROZPOCET | 0 | 0 | 0 | 0 | 0 | 1 | 0 | 4 | -1787632294
3 | K | 338171113 | Montáž sloupků a vzpěr plotových ocelových trubkových nebo profilovaných výšky do 2,00 m se zabetonováním do 0,08 m3 do připravených jamek | kus | 6 |  | 0 | CS ÚRS 2021 01 |  | základní |  | 0 | 0.17489 | 1.0493 | 0 | 0 | 4 | K | 2 |  |  |  | ROZPOCET | 0 | 0 | 0 | 0 | 0 | 1 | 0 | 4 | -1515779798
| VV |  | C03 | [14 empty] | VV | 2 | 1 | True | 0 | ROZPOCET
| VV |  | "dopojení opěrky a stávaj.oplocení"1+1 |  | 2 | [12 empty] | VV | 2 | 2 | True | 0 | ROZPOCET
| VV |  | "dopojení skladu soli a stávaj.oplocení"3+1 |  | 4 | [12 empty] | VV | 2 | 2 | True | 0 | ROZPOCET
| VV |  | Součet |  | 6 | [12 empty] | VV | 2 | 4 | True | 1 | ROZPOCET
4 | M | 55342263 | sloupek plotový koncový Pz a komaxitový 2500/48x1,5mm | kus | 2 |  | 0 | CS ÚRS 2021 01 |  | základní |  | 0 | 0.0043 | 0.0086 | 0 | 0 | 8 | M | 2 |  |  |  | ROZPOCET | 0 | 0 | 0 | 0 | 0 | 1 | 0 | 4 | 1987266375
5 | M | 55342255 | sloupek plotový průběžný Pz a komaxitový 2500/38x1,5mm | kus | 2 |  | 0 | CS ÚRS 2021 01 |  | základní |  | 0 | 0.0035 | 0.007 | 0 | 0 | 8 | M | 2 |  |  |  | ROZPOCET | 0 | 0 | 0 | 0 | 0 | 1 | 0 | 4 | -1954800758
6 | M | 55342272 | vzpěra plotová 38x1,5mm včetně krytky s uchem 2000mm | kus | 2 |  | 0 | CS ÚRS 2021 01 |  | základní |  | 0 | 0.0027 | 0.0054 | 0 | 0 | 8 | M | 2 |  |  |  | ROZPOCET | 0 | 0 | 0 | 0 | 0 | 1 | 0 | 4 | 1674392598
7 | K | 348401120 | Montáž oplocení z pletiva strojového s napínacími dráty do 1,6 m | m | 7.2 |  | 0 | CS ÚRS 2021 01 |  | základní |  | 0 | 0 | 0 | 0 | 0 | 4 | K | 2 |  |  |  | ROZPOCET | 0 | 0 | 0 | 0 | 0 | 1 | 0 | 4 | -1454462636
| VV |  | C03 | [14 empty] | VV | 2 | 1 | True | 0 | ROZPOCET
| VV |  | "dopojení opěrky a stávaj.oplocení"1,2 |  | 1.2 | [12 empty] | VV | 2 | 2 | True | 0 | ROZPOCET
| VV |  | "dopojení skladu soli a stávaj.oplocení"6 |  | 6 | [12 empty] | VV | 2 | 2 | True | 0 | ROZPOCET
| VV |  | Součet |  | 7.2 | [12 empty] | VV | 2 | 4 | True | 1 | ROZPOCET
8 | M | 31327505 | pletivo drátěné plastifikované se čtvercovými oky 50/2,7 mm v 1600mm | m | 7.92 |  | 0 | CS ÚRS 2021 01 |  | základní |  | 0 | 0.0012 | 0.009504 | 0 | 0 | 8 | M | 2 |  |  |  | ROZPOCET | 0 | 0 | 0 | 0 | 0 | 1 | 0 | 4 | 1637691787
| VV |  | 7,2*1,1 'Přepočtené koeficientem množství |  | 7.92 | [12 empty] | VV | 2 | 2 | False | 1 | ROZPOCET
9 | K | 348401320 | Montáž oplocení z pletiva rozvinutí, uchycení a napnutí drátu ostnatého | m | 14.4 |  | 0 | CS ÚRS 2021 01 |  | základní |  | 0 | 0 | 0 | 0 | 0 | 4 | K | 2 |  |  |  | ROZPOCET | 0 | 0 | 0 | 0 | 0 | 1 | 0 | 4 | 147003554
| VV |  | 7,2*2 'Přepočtené koeficientem množství |  | 14.4 | [12 empty] | VV | 2 | 2 | False | 1 | ROZPOCET
10 | M | 31478001 | drát ostnatý D 2mm | m | 15.84 |  | 0 | CS ÚRS 2021 01 |  | základní |  | 0 | 0.0001 | 0.001584 | 0 | 0 | 8 | M | 2 |  |  |  | ROZPOCET | 0 | 0 | 0 | 0 | 0 | 1 | 0 | 4 | 65706523
| VV |  | 7,2*2,2 'Přepočtené koeficientem množství |  | 15.84 | [12 empty] | VV | 2 | 2 | False | 1 | ROZPOCET
11 | K | 34opl | Oplocení souseda v SZ rohu u rohu nové prefa opěrky - dmtž a zpětná mtž vč.nového osazení sloupků | m | 3 |  | 0 |  |  | základní |  | 0 | 0 | 0 | 0 | 0 | 4 | K | 2 |  |  |  | ROZPOCET | 0 | 0 | 0 | 0 | 0 | 1 | 0 | 4 | -161487991
| D | 96 | Bourání konstrukcí |  |  |  | 0 |  |  |  |  | 0 |  | 0 |  | 58.4859 | 1 | D | 1 |  |  |  | ROZPOCET | [6 empty] | 0
12 | K | 96ppd | Přesun stávajících prefabrikátů ohrady a ochrany v rámci areálu pomocí odpovídající mechanizace dle zvyklostí zhotovitele (např.autojeřáb) | Sh | 10 |  | 0 |  |  | základní |  | 0 | 0 | 0 | 0 | 0 | 4 | K | 2 |  |  |  | ROZPOCET | 0 | 0 | 0 | 0 | 0 | 1 | 0 | 4 | 1239070916
| P |  | Poznámka k položce: do ceny započítejte i případné náklady na vazače břemen | [14 empty] | P | 2
13 | K | 981513114 | Demolice konstrukcí objektů těžkými mechanizačními prostředky konstrukcí ze železobetonu | m3 | 23.8 |  | 0 | CS ÚRS 2021 01 |  | základní |  | 0 | 0 | 0 | 2.41 | 57.358 | 4 | K | 2 |  |  |  | ROZPOCET | 0 | 0 | 0 | 0 | 0 | 1 | 0 | 4 | -2119560523
| VV |  | dle C03 a prohlídky areálu | [14 empty] | VV | 2 | 1 | True | 0 | ROZPOCET
| VV |  | "žb opěr.zídka oplocení"0,35*0,8*85 |  | 23.8 | [12 empty] | VV | 2 | 2 | True | 0 | ROZPOCET
| VV |  | Součet |  | 23.8 | [12 empty] | VV | 2 | 4 | True | 1 | ROZPOCET
14 | K | 966071822 | Rozebrání oplocení z pletiva drátěného se čtvercovými oky, výšky přes 1,6 do 2,0 m | m | 191 |  | 0 | CS ÚRS 2021 01 |  | základní |  | 0 | 0 | 0 | 0.00248 | 0.47368 | 4 | K | 2 |  |  |  | ROZPOCET | 0 | 0 | 0 | 0 | 0 | 1 | 0 | 4 | 1187856728
| VV |  | C03 | [14 empty] | VV | 2 | 1 | True | 0 | ROZPOCET
| VV |  | "jih"41 |  | 41 | [12 empty] | VV | 2 | 2 | True | 0 | ROZPOCET
| VV |  | "západ a sever"150 |  | 150 | [12 empty] | VV | 2 | 2 | True | 0 | ROZPOCET
| VV |  | Součet |  | 191 | [12 empty] | VV | 2 | 4 | True | 1 | ROZPOCET
15 | K | 966071831 | Rozebrání oplocení z pletiva ostnatého drátu, výšky do 2,0 m | m | 382 |  | 0 | CS ÚRS 2021 01 |  | základní |  | 0 | 0 | 0 | 0.0001 | 0.0382 | 4 | K | 2 |  |  |  | ROZPOCET | 0 | 0 | 0 | 0 | 0 | 1 | 0 | 4 | 1786505301
| VV |  | 191*2 'Přepočtené koeficientem množství |  | 382 | [12 empty] | VV | 2 | 2 | False | 1 | ROZPOCET
16 | K | 966071721 | Bourání plotových sloupků a vzpěr ocelových trubkových nebo profilovaných výšky do 2,50 m odřezáním | kus | 77 |  | 0 | CS ÚRS 2021 01 |  | základní |  | 0 | 0 | 0 | 0.008 | 0.616 | 4 | K | 2 |  |  |  | ROZPOCET | 0 | 0 | 0 | 0 | 0 | 1 | 0 | 4 | -1265306010
| VV |  | "odhad cca 2,5bm/sloupek vč.vzpěr"191/2,5+0,6 |  | 77 | [12 empty] | VV | 2 | 2 | True | 1 | ROZPOCET
17 | K | 997006512 | Vodorovná doprava suti na skládku s naložením na dopravní prostředek a složením přes 100 m do 1 km | t | 58.486 |  | 0 | CS ÚRS 2021 01 |  | základní |  | 0 | 0 | 0 | 0 | 0 | 4 | K | 2 |  |  |  | ROZPOCET | 0 | 0 | 0 | 0 | 0 | 1 | 0 | 4 | 1469513659
18 | K | 997006519 | Vodorovná doprava suti na skládku s naložením na dopravní prostředek a složením Příplatek k ceně za každý další i započatý 1 km | t | 818.804 |  | 0 | CS ÚRS 2021 01 |  | základní |  | 0 | 0 | 0 | 0 | 0 | 4 | K | 2 |  |  |  | ROZPOCET | 0 | 0 | 0 | 0 | 0 | 1 | 0 | 4 | -1021697177
| VV |  | 58,486*14 'Přepočtené koeficientem množství |  | 818.804 | [12 empty] | VV | 2 | 2 | False | 1 | ROZPOCET
19 | K | 997013862 | Poplatek za uložení stavebního odpadu na recyklační skládce (skládkovné) z armovaného betonu zatříděného do Katalogu odpadů pod kódem 17 01 01 | t | 58.486 |  | 0 | CS ÚRS 2021 01 |  | základní |  | 0 | 0 | 0 | 0 | 0 | 4 | K | 2 |  |  |  | ROZPOCET | 0 | 0 | 0 | 0 | 0 | 1 | 0 | 4 | 1527850806
| D | 998 | Přesun hmot |  |  |  | 0 |  |  |  |  | 0 |  | 0 |  | 0 | 1 | D | 1 |  |  |  | ROZPOCET | [6 empty] | 0
20 | K | 998232110 | Přesun hmot pro oplocení se svislou nosnou konstrukcí zděnou z cihel, tvárnic, bloků, popř. kovovou nebo dřevěnou vodorovná dopravní vzdálenost do 50 m, pro oplocení výšky do 3 m | t | 1.081 |  | 0 | CS ÚRS 2021 01 |  | základní |  | 0 | 0 | 0 | 0 | 0 | 4 | K | 2 |  |  |  | ROZPOCET | 0 | 0 | 0 | 0 | 0 | 1 | 0 | 4 | 1410089769

## . - VRN
{57ba1c0a-9d2c-4966-8c05-e68ef1ba8c30}
2
| KRYCÍ LIST SOUPISU PRACÍ | [7 empty] | v --- níže se nacházejí doplnkové a pomocné údaje k sestavám --- v | [8 empty] | False
Stavba:
Výstavba haly na sůl a inert SÚS Moravská Třebová
Objekt:
. - VRN
| KSO: |  |  |  |  | CC-CZ:
| Místo: |  |  |  |  | Datum: | 1. 1. 2021
| Zadavatel: |  |  |  |  | IČ:
DIČ:
| Uchazeč: |  |  |  |  | IČ: | Vyplň údaj
|  | Vyplň údaj |  |  |  | DIČ: | Vyplň údaj
| Projektant: |  |  |  |  | IČ: | 27492851
|  | APOLO CZ s.r.o. |  |  |  | DIČ: | CZ27492851
| Zpracovatel: |  |  |  |  | IČ:
|  | Ing. Jiří Pitra |  |  |  | DIČ:
Poznámka:
| Cena bez DPH | [5 empty] | 0
|  |  | Základ daně |  |  | Sazba daně | Výše daně
| DPH | základní | 0 |  |  | 21% | 0
|  | snížená | 0 |  |  | 15% | 0
|  | zákl. přenesená | 0 |  |  | 21% | 0
|  | sníž. přenesená | 0 |  |  | 15% | 0
|  | nulová | 0 |  |  | 0% | 0
| Cena s DPH |  |  | v | CZK |  | 0
REKAPITULACE ČLENĚNÍ SOUPISU PRACÍ
Stavba:
Výstavba haly na sůl a inert SÚS Moravská Třebová
Objekt:
. - VRN
Místo: | [5 empty] | Datum: | 1. 1. 2021
Zadavatel: | [5 empty] | Projektant: | APOLO CZ s.r.o.
Uchazeč: |  |  | Vyplň údaj |  |  | Zpracovatel: | Ing. Jiří Pitra
Kód dílu - Popis | [6 empty] | Cena celkem [CZK]
Náklady stavby celkem | [6 empty] | 0 | [11 empty] | -1
| VRN - Vedlejší rozpočtové náklady | [5 empty] | 0
| VRN1 - Průzkumné, geodetické a projektové práce | [5 empty] | 0
| VRN3 - Zařízení staveniště | [5 empty] | 0
| VRN4 - Inženýrská činnost | [5 empty] | 0
| VRN7 - Provozní vlivy | [5 empty] | 0
SOUPIS PRACÍ
Stavba:
Výstavba haly na sůl a inert SÚS Moravská Třebová
Objekt:
. - VRN
Místo: | [5 empty] | Datum: | 1. 1. 2021
Zadavatel: | [5 empty] | Projektant: | APOLO CZ s.r.o.
Uchazeč: |  |  | Vyplň údaj |  |  | Zpracovatel: | Ing. Jiří Pitra
PČ | Typ | Kód | Popis | MJ | Množství | J.cena [CZK] | Cena celkem [CZK] | Cenová soustava |  | DPH | J. Nh [h] | Nh celkem [h] | J. hmotnost [t] | Hmotnost celkem [t] | J. suť [t] | Suť Celkem [t]
Náklady soupisu celkem | [6 empty] | 0 |  |  |  |  | 0 |  | 0 |  | 0 |  | D | -1 | [10 empty] | 0
| D | VRN | Vedlejší rozpočtové náklady |  |  |  | 0 |  |  |  |  | 0 |  | 0 |  | 0 | 5 | D | 0 |  |  |  | ROZPOCET | [6 empty] | 0
| D | VRN1 | Průzkumné, geodetické a projektové práce |  |  |  | 0 |  |  |  |  | 0 |  | 0 |  | 0 | 5 | D | 1 |  |  |  | ROZPOCET | [6 empty] | 0
1 | K | 011002000 | Průzkumné práce | … | 1 |  | 0 | CS ÚRS 2021 01 |  | základní |  | 0 | 0 | 0 | 0 | 0 | 1024 | K | 2 |  |  |  | ROZPOCET | 0 | 0 | 0 | 0 | 0 | 1 | 0 | 1024 | 807121884
| VV |  | "např.odpojení sítí před bouráním,sondy dle potřeby, vytyčení sítí"1 |  | 1 | [12 empty] | VV | 2 | 2 | True | 1 | ROZPOCET
2 | K | 012203000 | Geodetické práce při provádění stavby | … | 1 |  | 0 | CS ÚRS 2021 01 |  | základní |  | 0 | 0 | 0 | 0 | 0 | 1024 | K | 2 |  |  |  | ROZPOCET | 0 | 0 | 0 | 0 | 0 | 1 | 0 | 1024 | 246975810
3 | K | 012303000 | Geodetické práce po výstavbě | … | 1 |  | 0 | CS ÚRS 2021 01 |  | základní |  | 0 | 0 | 0 | 0 | 0 | 1024 | K | 2 |  |  |  | ROZPOCET | 0 | 0 | 0 | 0 | 0 | 1 | 0 | 1024 | -107900895
4 | K | 013203000 | Dokumentace stavby bez rozlišení | … | 1 |  | 0 | CS ÚRS 2021 01 |  | základní |  | 0 | 0 | 0 | 0 | 0 | 1024 | K | 2 |  |  |  | ROZPOCET | 0 | 0 | 0 | 0 | 0 | 1 | 0 | 1024 | -921854869
| VV |  | "dílenská a výrobní dokumentace v potřebném rozsahu pro stavbu, statika např.pro lešení,..."1 |  | 1 | [12 empty] | VV | 2 | 2 | True | 1 | ROZPOCET
| VV |  | Projekt dopravně inženýrských opatření (DIO) dle potřeby stavby | [14 empty] | VV | 2 | 1 | True | 0 | ROZPOCET
5 | K | 013254000 | Dokumentace skutečného provedení stavby | … | 1 |  | 0 | CS ÚRS 2021 01 |  | základní |  | 0 | 0 | 0 | 0 | 0 | 1024 | K | 2 |  |  |  | ROZPOCET | 0 | 0 | 0 | 0 | 0 | 1 | 0 | 1024 | -99387205
| D | VRN3 | Zařízení staveniště |  |  |  | 0 |  |  |  |  | 0 |  | 0 |  | 0 | 5 | D | 1 |  |  |  | ROZPOCET | [6 empty] | 0
6 | K | 030001000 | Zařízení staveniště | … | 1 |  | 0 | CS ÚRS 2021 01 |  | základní |  | 0 | 0 | 0 | 0 | 0 | 1024 | K | 2 |  |  |  | ROZPOCET | 0 | 0 | 0 | 0 | 0 | 1 | 0 | 1024 | 2016641935
| VV |  | "zřízení, provoz a zrušení zs (buňky, wc, stav.výtah případně jeřáb, vše potřebné pro realizaci díla dle uvážení zhotovitele)"1 |  | 1 | [12 empty] | VV | 2 | 2 | True | 0 | ROZPOCET
| VV |  | Zajištění oplocení stavby pevnými zábranami, zajištění zamezení vstupu na lešení pevnými zábranami do výšky cca 3,0 m, vše dle požadavku KooBOZP | [14 empty] | VV | 2 | 1 | True | 0 | ROZPOCET
| VV |  | Zajištění vstupů do objektu lávkami s dřevěným zábradlím dle požadavku KooBOZP | [14 empty] | VV | 2 | 1 | True | 0 | ROZPOCET
| VV |  | "ochranné zábralí, oplocení" | [14 empty] | VV | 2 | 1 | True | 0 | ROZPOCET
| VV |  | "dočasná ochrana stávajících kcí,vzrostlé zeleně (kmeny stromů), podlah a zařízení proti poškození a znečištění (např. OSB + geotextílie, folie PE)" | [14 empty] | VV | 2 | 1 | True | 0 | ROZPOCET
| VV |  | čištění komunikace | [14 empty] | VV | 2 | 1 | True | 0 | ROZPOCET
| VV |  | zhotovení DIO | [14 empty] | VV | 2 | 1 | True | 0 | ROZPOCET
| VV |  | Součet |  | 1 | [12 empty] | VV | 2 | 4 | True | 1 | ROZPOCET
| D | VRN4 | Inženýrská činnost |  |  |  | 0 |  |  |  |  | 0 |  | 0 |  | 0 | 5 | D | 1 |  |  |  | ROZPOCET | [6 empty] | 0
7 | K | 043002000 | Zkoušky a ostatní měření | … | 1 |  | 0 | CS ÚRS 2021 01 |  | základní |  | 0 | 0 | 0 | 0 | 0 | 1024 | K | 2 |  |  |  | ROZPOCET | 0 | 0 | 0 | 0 | 0 | 1 | 0 | 1024 | -896629773
| VV |  | "zhutnění, odtrhové atd."1 |  | 1 | [12 empty] | VV | 2 | 2 | True | 1 | ROZPOCET
| VV |  | Provedení zkoušek únosnosti konstrukčních vrstev akreditovanou zkušebnou | [14 empty] | VV | 2 | 1 | True | 0 | ROZPOCET
8 | K | 045002000 | Kompletační a koordinační činnost | … | 1 |  | 0 | CS ÚRS 2021 01 |  | základní |  | 0 | 0 | 0 | 0 | 0 | 1024 | K | 2 |  |  |  | ROZPOCET | 0 | 0 | 0 | 0 | 0 | 1 | 0 | 1024 | -2062306801
| VV |  | "např. koordinace instalací, fotodokumentace stáv.stavu (3x CD, ev. znalecký posudek), sledování případných trhlin kcí terčíky atd."1 |  | 1 | [12 empty] | VV | 2 | 2 | True | 0 | ROZPOCET
| VV |  | vypracování a předání Kontrolních a zkušebních plánů dle SOD | [14 empty] | VV | 2 | 1 | True | 0 | ROZPOCET
| VV |  | Předání rizik zhotovitele a subdodavatelů KooBOZP | [14 empty] | VV | 2 | 1 | True | 0 | ROZPOCET
| VV |  | Vypracování a aktualizace detailního týdenního HMG | [14 empty] | VV | 2 | 1 | True | 0 | ROZPOCET
| VV |  | dodání všech dokladů dle SOD | [14 empty] | VV | 2 | 1 | True | 0 | ROZPOCET
| VV |  | lešenářské průkazy | [14 empty] | VV | 2 | 1 | True | 0 | ROZPOCET
| VV |  | Návod na užívání, provoz a údržbu včetně zaškolení obsluhy atd. | [14 empty] | VV | 2 | 1 | True | 0 | ROZPOCET
| VV |  | předložení vzorků materiálů dle požadavku investora | [14 empty] | VV | 2 | 1 | True | 0 | ROZPOCET
| VV |  | Součet |  | 1 | [12 empty] | VV | 2 | 4 | True | 1 | ROZPOCET
| D | VRN7 | Provozní vlivy |  |  |  | 0 |  |  |  |  | 0 |  | 0 |  | 0 | 5 | D | 1 |  |  |  | ROZPOCET | [6 empty] | 0
9 | K | 071103000 | Provoz investora | … | 1 |  | 0 | CS ÚRS 2021 01 |  | základní |  | 0 | 0 | 0 | 0 | 0 | 1024 | K | 2 |  |  |  | ROZPOCET | 0 | 0 | 0 | 0 | 0 | 1 | 0 | 1024 | 547006312
| VV |  | "pokud budou práce probíhat za provozu, mohou z toho vyplývat nějaká omezení (hlučnost, prašnost,...)"1 |  | 1 | [12 empty] | VV | 2 | 2 | True | 1 | ROZPOCET

## Seznam figur
SEZNAM FIGUR
Kód: | 202101
Stavba: | Výstavba haly na sůl a inert SÚS Moravská Třebová
Datum: | 1. 1. 2021
Kód | Popis | MJ | Výměra
D1-01/ D1-01-1,2 | Stavební a montážní práce – hala na sůl a solanka
his | hi svislá | m2 | 78.928
| položka pro ocenění provedení HI dle zvyklostí zhotovitele (předpoklad volně položená se svař.spoji) |  | 0
| čv102, skladby S11,S12 |  | 0
| "sklad soli - 500mm nad podlahu"(0,27+0,5)*(33,95*2+11,9*2)-0,5*4,4 |  | 68.409
| "solanka"0,27*(14,48*2+5*2) |  | 10.519
his | Součet |  | 78.928
Použití figury:
711472051 | Provedení svislé izolace proti tlakové vodě termoplasty lepenou fólií PVC | m2 | 78.928
711491271 | Provedení doplňků izolace proti vodě na ploše svislé z textilií vrstva podkladní | m2 | 78.928
711491272 | Provedení doplňků izolace proti vodě na ploše svislé z textilií vrstva ochranná | m2 | 78.928
69311082 | geotextilie netkaná separační, ochranná, filtrační, drenážní PP 500g/m2 | m2 | 587.084
69311086 | geotextilie netkaná separační, ochranná, filtrační, drenážní PP 1000g/m2 | m2 | 587.084
hiv | hi vodorovná | m2 | 480.2
| položka pro ocenění provedení HI dle zvyklostí zhotovitele (předpoklad volně položená se svař.spoji) |  | 0
| čv102, skladby S11,S12 |  | 0
| "sklad soli"405,77 |  | 405.77
| "solanka"74,43 |  | 74.43
hiv | Součet |  | 480.2
Použití figury:
711471051 | Provedení vodorovné izolace proti tlakové vodě termoplasty lepenou fólií PVC | m2 | 480.2
711491171 | Provedení doplňků izolace proti vodě na vodorovné ploše z textilií vrstva podkladní | m2 | 480.2
711491172 | Provedení doplňků izolace proti vodě na vodorovné ploše z textilií vrstva ochranná | m2 | 480.2
69311082 | geotextilie netkaná separační, ochranná, filtrační, drenážní PP 500g/m2 | m2 | 587.084
69311086 | geotextilie netkaná separační, ochranná, filtrační, drenážní PP 1000g/m2 | m2 | 587.084
vj | výkop jam | m3 | 794.704
| orientační výšky terénu převzaty z čv105 (po odbourání asfaltu budou o 0,1m poníženy, v prostoru demolované haly uvažováno s v.k.-0,1) |  | 0
| pracovní prostor uvažován š.600mm + dalších 600mm na svahování dle potřeby |  | 0
| tř.těž.3 platí i pro odstranění kufru ze štěrku, štěrkopísku |  | 0
| v ceně zohlednit roztřídění výkopku pro případné následné využití do zásypů (ornice a jednotlivé frakce a druhy výkopku) |  | 0
0
0
| čv202 |  | 0
| hloubení na pláň -1,0 |  | 0
| "modul 1-2 (prům.PT cca +0,45)"(0,45-0,1+1)*(15,5+0,6*2)*(5,375+1,4+0,6) |  | 166.269
| "modul 2-3b (prům.PT cca +0,35)"(0,35-0,1+1)*(15,5+0,6*2)*(4,33+0,67) |  | 104.375
| "modul 3b-4-5-6-7 (po stáv.hale kota cca -0,1)"(1-0,1)*(15,5+0,6*2)*(6,2+18,175+1,4+0,6) |  | 396.416
| "stěna solanky, prům PT cca +0,3"(0,3-0,1+1)*(3,635)*(4+0,6*2) |  | 22.682
0
| hloubení na pláň -0,6 u solanky |  | 0
| "prům.PT cca +0,15"(0,15-0,1+0,6)*13,515*3,765 |  | 33.075
0
| hloubení na pláň -0,85 u solanky (od -0,6) |  | 0
| 0,25*(0,5+0,6)*(13,515+3,265) |  | 4.615
0
| svahování výkopu |  | 0
| "západ (prům.PT cca +1,0 tj. cca 0,6m3/bm)"0,6*(15,5+0,6+0,3) |  | 9.84
| "jih (prům.PT cca +0,4 tj. cca 0,42m3/bm)"0,42*37,55 |  | 15.771
0
| prohloubení pro podklaďák tl.100mm (přesahy pro patu bednění cca 100mm) |  | 0
| 0,1*(4,1+0,1*2)*(37,55+0,1*2)*2-0,1*1,4*0,6 |  | 32.381
| 0,1*(4+0,1*2)*3,635-0,1*0,62*1,4 |  | 1.44
| 0,1*(3,6+0,1*2)*(7,3-0,1*2) |  | 2.698
| 0,1*(3,9+0,1*2)*(7,1-4,2) |  | 1.189
| 0,1*0,6*7,1*4 |  | 1.704
| 0,1*1,02*7,1 |  | 0.724
| 0,1*0,6*4,2 |  | 0.252
| "solanka"0,1*0,7*(1,4+13,015+0,5+0,1)+0,1*0,7*(3,265-0,1) |  | 1.273
vj | Součet |  | 794.704
Použití figury:
131251105 | Hloubení jam nezapažených v hornině třídy těžitelnosti I, skupiny 3 objemu do 1000 m3 strojně | m3 | 794.704
162751117 | Vodorovné přemístění do 10000 m výkopku/sypaniny z horniny třídy těžitelnosti I, skupiny 1 až 3 | m3 | 566.658
167151111 | Nakládání výkopku z hornin třídy těžitelnosti I, skupiny 1 až 3 přes 100 m3 | m3 | 169.306
zs11 | zásyp S11 | m3 | 217.692
0
0
| hutněný zásyp uvnitř objektů (skladby S11,S12) - ŠD 0-32 s utažením lomovou výsivkou |  | 0
0
| hala na sůl S11 |  | 0
| "od -1,0 po -0,27"0,73*(7,3*3,502*2+7,3*5,95+7,3*5,6*2+7,3*3,475+4,4*2,1) |  | 153.98
| "od -0,6 po -0,27"0,33*(2,3*(37,55-1,8*2)*2+7,3*(1,8+0,4*4+0,82)+2,1*(7,3-4,4)) |  | 63.712
zs11 | Mezisoučet |  | 217.692
Použití figury:
174151101 | Zásyp jam, šachet rýh nebo kolem objektů sypaninou se zhutněním | m3 | 507.63
58344171 | štěrkodrť frakce 0/32 | t | 591.896
zs12 | zásyp S12 | m3 | 38.353
| solanka S12 |  | 0
| "od -0,6 po -0,12"0,48*1,4*(14,415+3,015) |  | 11.713
| "prac.prostor od -1,0 po -0,12"0,88*0,6*(13,015+3,015+0,25-0,6)+0,88*0,25*1,4 |  | 8.587
| "prac.prostor od -0,85 po -0,12"0,73*0,6*(13,015-0,6+3,265-0,6*2) |  | 6.342
| "uvnitř od -0,6 po -0,12"0,48*(13,015-0,6*2)*(3,265-0,6*2) |  | 11.711
zs12 | Mezisoučet |  | 38.353
Použití figury:
174151101 | Zásyp jam, šachet rýh nebo kolem objektů sypaninou se zhutněním | m3 | 507.63
58344171 | štěrkodrť frakce 0/32 | t | 591.896
zv | zásyp výkopkem | m3 | 171.779
| orientační výšky UT převzaty z čv105,107 (u zeleně a zpev.ploch z asfaltu budou o 0,12m poníženy) |  | 0
| pracovní prostor uvažován š.600mm + dalších 600mm na svahování dle potřeby |  | 0
| po obvodu bude zásyp proveden odstraněným kufrem ze štěrku, štěrkopísku z výkopů |  | 0
0
0
| čv202 |  | 0
0
| venkovní zásyp kolem objektu stávaj.výkopkem |  | 0
| v místě nových zpevněných ploch cca 50% zásypu stávaj.výkopkem (použít zhutnitelný výkopek (bývalý kufr) a cca 50% zásypu novou ŠD 0-32 |  | 0
0
| západ, prům UT cca +1,35 |  | 0
| "svahování cca 0,6m3/bm)"0,6*(15,5+0,6+0,3) |  | 9.84
| "prac.prostor od -1,0 po +1,23"2,23*0,6*(15,5+0,6*2) |  | 22.345
| "nad desku od -0,6 po +1,23"1,83*1,4*15,5 |  | 39.711
0
| jih, prům. UT cca +0,52 |  | 0
| "svahování cca 0,42m3/bm)"0,42*37,55 |  | 15.771
| "prac.prostor od -1,0 po +0,4"1,4*0,6*37,55 |  | 31.542
| "nad desku od -0,6 po +0,4"1*1,4*37,55 |  | 52.57
zv | Mezisoučet |  | 171.779
Použití figury:
174151101 | Zásyp jam, šachet rýh nebo kolem objektů sypaninou se zhutněním | m3 | 507.63
162751117 | Vodorovné přemístění do 10000 m výkopku/sypaniny z horniny třídy těžitelnosti I, skupiny 1 až 3 | m3 | 566.658
167151111 | Nakládání výkopku z hornin třídy těžitelnosti I, skupiny 1 až 3 přes 100 m3 | m3 | 169.306
167151111 | Nakládání výkopku z hornin třídy těžitelnosti I, skupiny 1 až 3 přes 100 m3 | m3 | 211.682
zvšd | zásyp výkopkem a šd (50 na 50) | m3 | 79.806
0
| východ, prům. UT cca +-0,0 (50% zhutnitelný výkopek a 50% ŠD 0-32) |  | 0
| "prac.prostor od -1,0 po -0,12"0,88*0,6*(15,5+0,6*2)+0,88*4,4*1,4 |  | 14.238
| "nad desku od -0,6 po -0,12"0,48*1,4*(5,55*2) |  | 7.459
0
| sever, prům. UT cca +0,32 (50% zhutnitelný výkopek a 50% ŠD 0-32) |  | 0
| "prac.prostor od -1,0 po +0,2"1,2*0,6*(37,55-14,915+3,635) |  | 18.914
| "prac.prostor od -0,85 po +0,03"0,88*0,6*(14,915+3,635+0,6) |  | 10.111
| "nad desku od -0,6 po +0,03"0,63*1,4*4 |  | 3.528
| "nad desku od -0,6 po +0,28"0,88*1,4*(11,405+3,225) |  | 18.024
| "nad desku od -0,6 po +0,08"0,68*2,2*5,035 |  | 7.532
zvšd | Mezisoučet |  | 79.806
Použití figury:
174151101 | Zásyp jam, šachet rýh nebo kolem objektů sypaninou se zhutněním | m3 | 507.63
162751117 | Vodorovné přemístění do 10000 m výkopku/sypaniny z horniny třídy těžitelnosti I, skupiny 1 až 3 | m3 | 566.658
167151111 | Nakládání výkopku z hornin třídy těžitelnosti I, skupiny 1 až 3 přes 100 m3 | m3 | 169.306
167151111 | Nakládání výkopku z hornin třídy těžitelnosti I, skupiny 1 až 3 přes 100 m3 | m3 | 211.682
58344171 | štěrkodrť frakce 0/32 | t | 591.896
D1-02/ D1-02-1 | Stavební a montážní práce
vj | výkop jam | m3 | 290.065
| orientační výšky terénu převzaty z čv105 (po odbourání asfaltu budou o 0,1m poníženy) |  | 0
| pracovní prostor uvažován š.600mm + dalších 600mm na svahování dle potřeby (bude tedy uvažováno s celkovou prům.šířkou 900mm) |  | 0
| tř.těž.3 platí i pro odstranění kufru ze štěrku, štěrkopísku |  | 0
| v ceně zohlednit roztřídění výkopku pro případné následné využití do zásypů (ornice a jednotlivé frakce a druhy výkopku) |  | 0
0
0
| čv202 |  | 0
| hloubení na pláň -0,6 |  | 0
| "východ, prům.PT cca +0,58"(0,58-0,1+0,6)*(1,8+0,4+0,9)*(29,725+0,9-1,4) |  | 97.845
| "východ, prům.PT cca +0,51"(0,51-0,1+0,6)*(3+0,9*2)*8,63 |  | 41.838
| "východ, prům.PT cca +0,62"(0,62-0,1+0,6)*(3+0,9*2)*7,89 |  | 42.417
| "západ, prům.PT cca +1,3"(1,3+0,6)*(0,8+0,9)*(28,93+0,9-1,4) |  | 91.829
| prohloubení na pláň -1,0 od -0,6 |  | 0
| 0,4*(3+0,9*2)*1 |  | 1.92
| prohloubení pro podklaďák tl.100mm (přesahy pro patu bednění cca 100mm) |  | 0
| 0,1*(3,2*(29,725-1,4+0,1)-0,8*2,09) |  | 8.929
| 0,1*3,2*8,63 |  | 2.762
| 0,1*3,2*7,89 |  | 2.525
vj | Součet |  | 290.065
Použití figury:
131251105 | Hloubení jam nezapažených v hornině třídy těžitelnosti I, skupiny 3 objemu do 1000 m3 strojně | m3 | 290.065
162751117 | Vodorovné přemístění do 10000 m výkopku/sypaniny z horniny třídy těžitelnosti I, skupiny 1 až 3 | m3 | 149.517
167151111 | Nakládání výkopku z hornin třídy těžitelnosti I, skupiny 1 až 3 přes 100 m3 | m3 | 4.484
zv | zásyp výkopkem | m3 | 76.298
| zásyp na západní straně stávaj.výkopkem (0,12m pod UT - bude poté následně rozprostřena ornice tl.120mm) |  | 0
| "prac.prostor od -1,0 po +1,18"2,18*0,9*1 |  | 1.962
| "prac.prostor od -0,6 po +1,18"1,78*0,9*(28,93-1,4-1+0,9) |  | 43.943
| "nad desku od -0,2 po +1,18"1,38*0,8*(28,93-1,4) |  | 30.393
zv | Mezisoučet |  | 76.298
Použití figury:
174151101 | Zásyp jam, šachet rýh nebo kolem objektů sypaninou se zhutněním | m3 | 190.912
162751117 | Vodorovné přemístění do 10000 m výkopku/sypaniny z horniny třídy těžitelnosti I, skupiny 1 až 3 | m3 | 149.517
167151111 | Nakládání výkopku z hornin třídy těžitelnosti I, skupiny 1 až 3 přes 100 m3 | m3 | 133.605
167151111 | Nakládání výkopku z hornin třídy těžitelnosti I, skupiny 1 až 3 přes 100 m3 | m3 | 4.484
zvšd | zásyp výkopkem a štěrkodrtí 50 na 50 | m3 | 114.614
| orientační výšky UT převzaty z čv105,107 (u zeleně a zpev.ploch z asfaltu budou o 0,12m poníženy) |  | 0
| pracovní prostor uvažován š.600mm + dalších 600mm na svahování dle potřeby |  | 0
0
| čv202 |  | 0
0
| zásyp na východní straně |  | 0
| v místě nových zpevněných ploch cca 50% zásypu stávaj.výkopkem (použít zhutnitelný výkopek (bývalý kufr) a cca 50% zásypu novou ŠD 0-32 |  | 0
| "prac.prostor od -1,0 po +0,42"1,42*0,9*1 |  | 1.278
| "prac.prostor od -0,6 po +0,42"1,02*0,9*(7,305-1) |  | 5.788
| "prac.prostor od -0,6 po +0,23"0,83*0,9*(8,63+8,505) |  | 12.8
| "prac.prostor od -0,6 po +0,03"0,63*0,9*3 |  | 1.701
| "prac.prostor od -0,6 po +0,48"1,08*0,9*15,04 |  | 14.619
| "prac.prostor od -0,6 po +0,5"1,1*0,9*7,89 |  | 7.811
| "prac.prostor od -0,6 po +0,45"1,05*0,9*3 |  | 2.835
| "prac.prostor od -0,6 po +0,5"1,1*0,9*(8,711+2,09+0,9) |  | 11.584
| "nad desku od -0,2 po +0,42"0,62*1,8*8,6 |  | 9.598
| "nad desku od -0,2 po +0,23"0,43*1,3*(8,63+8,505) |  | 9.578
| "nad desku od -0,2 po +0,48"0,68*1,8*(15,04+1,3+1,8) |  | 22.203
| "nad desku od -0,2 po +0,5"0,7*1,8*7,89 |  | 9.941
| "nad desku od -0,2 po +0,5"0,7*0,8*8,711 |  | 4.878
zvšd | Mezisoučet |  | 114.614
Použití figury:
174151101 | Zásyp jam, šachet rýh nebo kolem objektů sypaninou se zhutněním | m3 | 190.912
162751117 | Vodorovné přemístění do 10000 m výkopku/sypaniny z horniny třídy těžitelnosti I, skupiny 1 až 3 | m3 | 149.517
167151111 | Nakládání výkopku z hornin třídy těžitelnosti I, skupiny 1 až 3 přes 100 m3 | m3 | 133.605
167151111 | Nakládání výkopku z hornin třídy těžitelnosti I, skupiny 1 až 3 přes 100 m3 | m3 | 4.484
58344171 | štěrkodrť frakce 0/32 | t | 114.614
D1-03 | Opěrné stěny
vj | výkop jam | m3 | 536.702
| orientační výšky terénu převzaty z čv105 (po odbourání asfaltu budou o 0,1m poníženy) |  | 0
| pracovní prostor v asfaltu uvažován š.600mm + dalších 600mm na svahování dle potřeby (bude tedy uvažováno s celkovou prům.šířkou 900mm) |  | 0
| pracovní prostor v zemině uvažován š.400mm + dalších 600mm na svahování dle potřeby (bude tedy uvažováno s celkovou prům.šířkou 700mm) |  | 0
| tř.těž.3 platí i pro odstranění kufru ze štěrku, štěrkopísku |  | 0
| v ceně zohlednit roztřídění výkopku pro případné následné využití do zásypů (ornice a jednotlivé frakce a druhy výkopku) |  | 0
0
0
| čv103 |  | 0
| hloubení na pláň +0,05 |  | 0
| "západ, prům.PT cca +1,8"(1,8-0,05)*(1+0,7)*34,5 |  | 102.638
| "východ, prům.PT cca +0,9"(0,9-0,1-0,05)*(0,4+1+0,9)*34,5 |  | 59.513
| hloubení na pláň +0,55 |  | 0
| "západ, prům.PT cca +1,8"(1,8-0,55)*(1+0,7)*25,5 |  | 54.188
| "východ, prům.PT cca +1,3"(1,3-0,1-0,55)*(1,4+0,9)*25,5 |  | 38.123
| "východ, prům.PT cca +1,2"(1,2-0,1-0,55)*(2,4+0,9*2)*(10,5-1) |  | 21.945
| "východ, prům.PT cca +1,4"(1,4-0,1-0,55)*(2,4+0,9*2)*(10,5-1) |  | 29.925
| "východ, prům.PT cca +1,6"(1,6-0,1-0,55)*(2,4+0,9*2)*(10,5-1) |  | 37.905
| hloubení na pláň +1,05 |  | 0
| "západ, prům.PT cca +1,85"(1,85-1,05)*(1+0,7)*(15+1,4+0,7) |  | 23.256
| "východ, prům.PT cca +1,7"(1,7-0,1-1,05)*(1,4+0,9)*15 |  | 18.975
| hloubení na pláň +1,4 |  | 0
| "sever, prům.PT cca +2,2"(2,2-1,4)*(1+0,7)*(31,5+1+0,7) |  | 45.152
| "jih, prům.PT cca +2,0"(2-0,1-1,4)*(1,4+0,9)*(30,8-1-0,9) |  | 33.235
| "jih, prům.PT cca +1,85"(1,85-0,1-1,4)*(2,4+0,9*2)*(10,5-1) |  | 13.965
| "jih, prům.PT cca +1,9"(1,9-0,1-1,4)*(2,4+0,9*2)*(10,5-1)+(2,1-0,1-1,4)*(1+0,4)*(1+0,9) |  | 17.556
0
0
| prohloubení pro podklaďák tl.100mm (přesahy přes patu prefy cca 100mm) |  | 0
| 0,1*2,6*(34,5+25,5+15+1,5+31,5-1,5+1,1) |  | 27.976
| 0,1*2,6*(10,5-1)*5 |  | 12.35
0
vj | Součet |  | 536.702
Použití figury:
131251105 | Hloubení jam nezapažených v hornině třídy těžitelnosti I, skupiny 3 objemu do 1000 m3 strojně | m3 | 536.702
162751117 | Vodorovné přemístění do 10000 m výkopku/sypaniny z horniny třídy těžitelnosti I, skupiny 1 až 3 | m3 | 222.44
167151111 | Nakládání výkopku z hornin třídy těžitelnosti I, skupiny 1 až 3 přes 100 m3 | m3 | 45.328
zv | zásyp výkopkem | m3 | 200.391
0
0
| zásyp na západní a severní straně stávaj.výkopkem (0,12m pod UT - bude poté následně rozprostřena ornice tl.120mm) |  | 0
| hloubení na pláň +0,05 |  | 0
| "západ, prům.UT cca +1,8, prac.prostor"(1,8-0,05)*(0,7)*34,5 |  | 42.263
| "západ, prům.UT cca +1,8, nad patu"(1,8-0,05-0,25)*(1)*34,5 |  | 51.75
| hloubení na pláň +0,55 |  | 0
| "západ, prům.PT cca +1,8, prac.prostor"(1,8-0,55)*(0,7)*25,5 |  | 22.313
| "západ, prům.PT cca +1,8, nad patu"(1,8-0,55-0,25)*(1)*25,5 |  | 25.5
| hloubení na pláň +1,05 |  | 0
| "západ, prům.PT cca +1,85, prac.prostor"(1,85-1,05)*(0,7)*(15+1,4+0,7)+(1,85-1,05)*(1+0,7)*(1,4+0,7) |  | 12.432
| "západ, prům.PT cca +1,85, nad patu"(1,85-1,05-0,25)*(1)*(15)+0,2*1*1,5 |  | 8.55
| hloubení na pláň +1,4 |  | 0
| "sever, prům.PT cca +2,2, prac.prostor"(2,2-1,4)*(0,7)*(31,5+1+0,7) |  | 18.592
| "sever, prům.PT cca +2,2, nad patu"(2,2-1,4-0,25)*(1)*(31,5)+(2,1-1,4)*1,4*(1+0,7) |  | 18.991
zv | Mezisoučet |  | 200.391
Použití figury:
174151101 | Zásyp jam, šachet rýh nebo kolem objektů sypaninou se zhutněním | m3 | 375.06
162751117 | Vodorovné přemístění do 10000 m výkopku/sypaniny z horniny třídy těžitelnosti I, skupiny 1 až 3 | m3 | 222.44
167151111 | Nakládání výkopku z hornin třídy těžitelnosti I, skupiny 1 až 3 přes 100 m3 | m3 | 287.726
167151111 | Nakládání výkopku z hornin třídy těžitelnosti I, skupiny 1 až 3 přes 100 m3 | m3 | 45.328
zvšd | zásyp výkopkem a štěrkodrtí 50 na 50 | m3 | 174.669
| orientační výšky UT převzaty z čv105 (u zeleně a zpev.ploch z asfaltu budou o 0,12m poníženy) |  | 0
| pracovní prostor v asfaltu uvažován š.600mm + dalších 600mm na svahování dle potřeby (bude tedy uvažováno s celkovou prům.šířkou 900mm) |  | 0
| pracovní prostor v zemině uvažován š.400mm + dalších 600mm na svahování dle potřeby (bude tedy uvažováno s celkovou prům.šířkou 700mm) |  | 0
| prům.tl.paty grefy uvažována cca 250mm!!! |  | 0
0
0
| čv103 |  | 0
0
| zásyp na východní a jižní straně |  | 0
| v místě nových zpevněných ploch cca 50% zásypu stávaj.výkopkem (použít zhutnitelný výkopek (bývalý kufr) a cca 50% zásypu novou ŠD 0-32 |  | 0
| hloubení na pláň +0,05 |  | 0
| "východ, prům.PT cca +0,9, prac.prostor"(0,9-0,12-0,05)*(0,9)*34,5 |  | 22.667
| "východ, prům.PT cca +0,9, nad patu"(0,9-0,12-0,05-0,25)*(1)*34,5 |  | 16.56
| hloubení na pláň +0,55 |  | 0
| "východ, prům.PT cca +1,3, prac.prostor"(1,3-0,12-0,55)*(0,9)*(25,5-0,4*3) |  | 13.778
| "východ, prům.PT cca +1,3, nad patu"(1,3-0,12-0,55-0,25)*(1)*(25,5-0,4*3) |  | 9.234
| "východ, prům.PT cca +1,2, prac.prostor"(1,2-0,12-0,55)*(0,9*2)*(10,5-1) |  | 9.063
| "východ, prům.PT cca +1,2, nad patu"(1,2-0,12-0,55-0,25)*(1+1)*(10,5-1) |  | 5.32
| "východ, prům.PT cca +1,4, prac.prostor"(1,4-0,12-0,55)*(0,9*2)*(10,5-1) |  | 12.483
| "východ, prům.PT cca +1,4, nad patu"(1,4-0,12-0,55-0,25)*(1+1)*(10,5-1) |  | 9.12
| "východ, prům.PT cca +1,6, prac.prostor"(1,6-0,12-0,55)*(0,9*2)*(10,5-1) |  | 15.903
| "východ, prům.PT cca +1,6, nad patu"(1,6-0,12-0,55-0,25)*(1+1)*(10,5-1) |  | 12.92
| hloubení na pláň +1,05 |  | 0
| "východ, prům.PT cca +1,7, prac.prostor"(1,7-0,12-1,05)*(0,9)*15 |  | 7.155
| "východ, prům.PT cca +1,7, nad patu"(1,7-0,12-1,05-0,25)*(1)*15 |  | 4.2
| hloubení na pláň +1,4 |  | 0
| "jih, prům.PT cca +2,0, prac.prostor"(2-0,12-1,4)*(0,9)*(30,8-0,4-1-0,9) |  | 12.312
| "jih, prům.PT cca +2,0, nad patu"(2-0,12-1,4-0,25)*(1)*(30,8-0,4-1) |  | 6.762
| "jih, prům.PT cca +1,85, prac.prostor"(1,85-0,12-1,4)*(0,9*2)*(10,5-1) |  | 5.643
| "jih, prům.PT cca +1,85, nad patu"(1,85-0,12-1,4-0,25)*(1+1)*(10,5-1) |  | 1.52
| "jih, prům.PT cca +1,9, prac.prostor"(1,9-0,12-1,4)*(0,9*2)*(10,5-1)+(2,1-0,12-1,4)*(1+0,4)*(0,9) |  | 7.229
| "jih, prům.PT cca +1,9, nad patu"(1,9-0,12-1,4-0,25)*(1+1)*(10,5-1)+(2,1-0,12-1,4-0,25)*(1)*(1) |  | 2.8
zvšd | Mezisoučet |  | 174.669
Použití figury:
174151101 | Zásyp jam, šachet rýh nebo kolem objektů sypaninou se zhutněním | m3 | 375.06
162751117 | Vodorovné přemístění do 10000 m výkopku/sypaniny z horniny třídy těžitelnosti I, skupiny 1 až 3 | m3 | 222.44
167151111 | Nakládání výkopku z hornin třídy těžitelnosti I, skupiny 1 až 3 přes 100 m3 | m3 | 287.726
167151111 | Nakládání výkopku z hornin třídy těžitelnosti I, skupiny 1 až 3 přes 100 m3 | m3 | 45.328
58344171 | štěrkodrť frakce 0/32 | t | 174.669

## Pokyny pro vyplnění
Struktura údajů, formát souboru a metodika pro zpracování
Struktura
Soubor je složen ze záložky Rekapitulace stavby a záložek s názvem soupisu prací pro jednotlivé objekty ve formátu XLSX. Každá ze záložek přitom obsahuje
ještě samostatné sestavy vymezené orámovaním a nadpisem sestavy.
Rekapitulace stavby obsahuje sestavu Rekapitulace stavby a Rekapitulace objektů stavby a soupisů prací.
V sestavě Rekapitulace stavby jsou uvedeny informace identifikující předmět veřejné zakázky na stavební práce, KSO, CC-CZ, CZ-CPV, CZ-CPA a rekapitulaci
celkové nabídkové ceny uchazeče.
Termínem "uchazeč" (resp. zhotovitel) se myslí "účastník zadávacího řízení" ve smyslu zákona o zadávání veřejných zakázek.
V sestavě Rekapitulace objektů stavby a soupisů prací je uvedena rekapitulace stavebních objektů, inženýrských objektů, provozních souborů,
vedlejších a ostatních nákladů a ostatních nákladů s rekapitulací nabídkové ceny za jednotlivé soupisy prací. Na základě údaje Typ je možné
identifikovat, zda se jedná o objekt nebo soupis prací pro daný objekt:
|  | STA | Stavební objekt pozemní
|  | ING | Stavební objekt inženýrský
|  | PRO | Provozní soubor
|  | VON | Vedlejší a ostatní náklady
|  | OST | Ostatní
|  | Soupis | Soupis prací pro daný typ objektu
Soupis prací pro jednotlivé objekty obsahuje sestavy Krycí list soupisu prací, Rekapitulace členění soupisu prací, Soupis prací. Za soupis prací může být považován
i objekt stavby v případě, že neobsahuje podřízenou zakázku.
Krycí list soupisu obsahuje rekapitulaci informací o předmětu veřejné zakázky ze sestavy Rekapitulace stavby, informaci o zařazení objektu do KSO,
CC-CZ, CZ-CPV, CZ-CPA a rekapitulaci celkové nabídkové ceny uchazeče za aktuální soupis prací.
Rekapitulace členění soupisu prací obsahuje rekapitulaci soupisu prací ve všech úrovních členění soupisu tak, jak byla tato členění použita (např.
stavební díly, funkční díly, případně jiné členění) s rekapitulací nabídkové ceny.
Soupis prací obsahuje položky veškerých stavebních nebo montážních prací, dodávek materiálů a služeb nezbytných pro zhotovení stavebního objektu,
inženýrského objektu, provozního souboru, vedlejších a ostatních nákladů.
Pro položky soupisu prací se zobrazují následující informace:
|  | PČ |  | Pořadové číslo položky v aktuálním soupisu
|  | TYP |  | Typ položky: K - konstrukce, M - materiál, PP - plný popis, PSC - poznámka k souboru cen, P - poznámka k položce, VV - výkaz výměr
|  | Kód |  | Kód položky
|  | Popis |  | Zkrácený popis položky
|  | MJ |  | Měrná jednotka položky
|  | Množství |  | Množství v měrné jednotce
|  | J.cena |  | Jednotková cena položky. Zadaní může obsahovat namísto J.ceny sloupce J.materiál a J.montáž, jejichž součet definuje
J.cenu položky.
|  | Cena celkem |  | Celková cena položky daná jako součin množství a j.ceny
|  | Cenová soustava |  | Příslušnost položky do cenové soustavy
Ke každé položce soupisu prací se na samostatných řádcích může zobrazovat:
Plný popis položky
Poznámka k souboru cen a poznámka zadavatele
Výkaz výměr
Pokud je k řádku výkazu výměr evidovaný údaj ve sloupci Kód, jedná se o definovaný odkaz, na který se může odvolávat výkaz výměr z jiné položky.
Metodika pro zpracování
Jednotlivé sestavy jsou v souboru provázány. Editovatelné pole jsou zvýrazněny žlutým podbarvením, ostatní pole neslouží k editaci a nesmí být jakkoliv
modifikovány.
Uchazeč je pro podání nabídky povinen vyplnit žlutě podbarvená pole:
Pole Uchazeč v sestavě Rekapitulace stavby - zde uchazeč vyplní svůj název (název subjektu)
Pole IČ a DIČ v sestavě Rekapitulace stavby - zde uchazeč vyplní svoje IČ a DIČ
Datum v sestavě Rekapitulace stavby - zde uchazeč vyplní datum vytvoření nabídky
J.cena = jednotková cena v sestavě Soupis prací o maximálním počtu desetinných míst uvedených v poli
- pokud sestavy soupisů prací obsahují pole J.cena, měla by být všechna tato pole vyplněna nenulovými
Poznámka - nepovinný údaj pro položku soupisu
V případě, že sestavy soupisů prací neobsahují pole J.cena, potom ve všech soupisech prací obsahují pole:
- J.materiál - jednotková cena materiálu
- J.montáž - jednotková cena montáže
Uchazeč v tomto případě by měl vyplnit všechna pole J.materiál a pole J.montáž nenulovými kladnými číslicemi. V případech, kdy položka
neobsahuje žádný materiál je přípustné, aby pole J.materiál bylo vyplněno nulou. V případech, kdy položka neobsahuje žádnou montáž je přípustné,
aby pole J.montáž bylo vyplněno nulou. Obě pole - J.materiál, J.Montáž u jedné položky by však neměly být vyplněny nulou.
Rekapitulace stavby
Název |  |  | Povinný |  | Popis | Typ | Max. počet
atributu |  |  | (A/N) |  |  |  | znaků
Kód |  |  | A |  | Kód stavby | String | 20
Stavba |  |  | A |  | Název stavby | String | 120
Místo |  |  | N |  | Místo stavby | String | 50
Datum |  |  | A |  | Datum vykonaného exportu | Date
KSO |  |  | N |  | Klasifikace stavebního objektu | String | 15
CC-CZ |  |  | N |  | Klasifikace stavbeních děl | String | 15
CZ-CPV |  |  | N |  | Společný slovník pro veřejné zakázky | String | 20
CZ-CPA |  |  | N |  | Klasifikace produkce podle činností | String | 20
Zadavatel |  |  | N |  | Zadavatel zadaní | String | 50
IČ |  |  | N |  | IČ zadavatele zadaní | String | 20
DIČ |  |  | N |  | DIČ zadavatele zadaní | String | 20
Uchazeč |  |  | N |  | Uchazeč veřejné zakázky | String | 50
Projektant |  |  | N |  | Projektant | String | 50
Poznámka |  |  | N |  | Poznámka k zadání | String | 255
Sazba DPH |  |  | A |  | Rekapitulace sazeb DPH u položek soupisů | eGSazbaDph
Základna DPH |  |  | A |  | Základna DPH určena součtem celkové ceny z položek soupisů | Double
Hodnota DPH |  |  | A |  | Hodnota DPH | Double
Cena bez DPH |  |  | A |  | Celková cena bez DPH za celou stavbu. Sčítává se ze všech listů. | Double
Cena s DPH |  |  | A |  | Celková cena s DPH za celou stavbu | Double
Rekapitulace objektů stavby a soupisů prací
Název |  |  | Povinný |  | Popis | Typ | Max. počet
atributu |  |  | (A/N) |  |  |  | znaků
Kód |  |  | A |  | Přebírá se z Rekapitulace stavby | String | 20
Stavba |  |  | A |  | Přebírá se z Rekapitulace stavby | String | 120
Místo |  |  | N |  | Přebírá se z Rekapitulace stavby | String | 50
Datum |  |  | A |  | Přebírá se z Rekapitulace stavby | Date
Zadavatel |  |  | N |  | Přebírá se z Rekapitulace stavby | String | 50
Projektant |  |  | N |  | Přebírá se z Rekapitulace stavby | String | 50
Uchazeč |  |  | N |  | Přebírá se z Rekapitulace stavby | String | 50
Kód |  |  | A |  | Kód objektu | String | 20
Objektu, Soupis prací |  |  | A |  | Název objektu | String | 120
Cena bez DPH |  |  | A |  | Cena bez DPH za daný objekt | Double
Cena s DPH |  |  | A |  | Cena spolu s DPH za daný objekt | Double
Typ |  |  | A |  | Typ zakázky | eGTypZakazky
Krycí list soupisu
Název |  |  | Povinný |  | Popis | Typ | Max. počet
atributu |  |  | (A/N) |  |  |  | znaků
Stavba |  |  | A |  | Přebírá se z Rekapitulace stavby | String | 120
Objekt |  |  | A |  | Kód a název objektu | String | 20 + 120
Soupis |  |  | A |  | Kód a název soupisu | String | 20 + 120
KSO |  |  | N |  | Klasifikace stavebního objektu | String | 15
CC-CZ |  |  | N |  | Klasifikace stavbeních děl | String | 15
CZ-CPV |  |  | N |  | Společný slovník pro veřejné zakázky | String | 20
CZ-CPA |  |  | N |  | Klasifikace produkce podle činností | String | 20
Místo |  |  | N |  | Přebírá se z Rekapitulace stavby | String | 50
Zadavatel |  |  | N |  | Přebírá se z Rekapitulace stavby | String | 50
Uchazeč |  |  | N |  | Přebírá se z Rekapitulace stavby | String | 50
Projektant |  |  | N |  | Přebírá se z Rekapitulace stavby | String | 50
Poznámka |  |  | N |  | Poznámka k soupisu prací | String | 255
Sazba DPH |  |  | A |  | Rekapitulace sazeb DPH na položkách aktuálního soupisu | eGSazbaDph
Základna DPH |  |  | A |  | Základna DPH určena součtem celkové ceny z položek aktuálního soupisu | Double
Hodnota DPH |  |  | A |  | Hodnota DPH | Double
Cena bez DPH |  |  | A |  | Cena bez DPH za daný soupis | Double
Cena s DPH |  |  | A |  | Cena s DPH za daný soupis | Double
Rekapitulace členění soupisu prací
Název |  |  | Povinný |  | Popis | Typ | Max. počet
atributu |  |  | (A/N) |  |  |  | znaků
Stavba |  |  | A |  | Přebírá se z Rekapitulace stavby | String | 120
Objekt |  |  | A |  | Kód a název objektu, přebírá se z Krycího listu soupisu | String | 20 + 120
Soupis |  |  | A |  | Kód a název objektu, přebírá se z Krycího listu soupisu | String | 20 + 120
Místo |  |  | N |  | Přebírá se z Rekapitulace stavby | String | 50
Datum |  |  | A |  | Přebírá se z Rekapitulace stavby | Date
Zadavatel |  |  | N |  | Přebírá se z Rekapitulace stavby | String | 50
Projektant |  |  | N |  | Přebírá se z Rekapitulace stavby | String | 50
Uchazeč |  |  | N |  | Přebírá se z Rekapitulace stavby | String | 50
Kód dílu - Popis |  |  | A |  | Kód a název dílu ze soupisu | String | 20 + 100
Cena celkem |  |  | A |  | Cena celkem za díl ze soupisu | Double
Soupis prací
Název |  |  | Povinný |  | Popis | Typ | Max. počet
atributu |  |  | (A/N) |  |  |  | znaků
Stavba |  |  | A |  | Přebírá se z Rekapitulace stavby | String | 120
Objekt |  |  | A |  | Kód a název objektu | String | 20 + 120
Soupis |  |  | A |  | Přebírá se z Krycího listu soupisu | String | 20 + 120
Místo |  |  | N |  | Přebírá se z Krycího listu soupisu | String | 50
Datum |  |  | A |  | Přebírá se z Krycího listu soupisu | Date
Zadavatel |  |  | N |  | Přebírá se z Krycího listu soupisu | String | 50
Projektant |  |  | N |  | Přebírá se z Krycího listu soupisu | String | 50
Uchazeč |  |  | N |  | Přebírá se z Krycího listu soupisu | String | 50
PČ |  |  | A |  | Pořadové číslo položky soupisu | Long
Typ |  |  | A |  | Typ položky soupisu | eGTypPolozky | 1
Kód |  |  | A |  | Kód položky ze soupisu | String | 20
Popis |  |  | A |  | Popis položky ze soupisu | String | 255
MJ |  |  | A |  | Měrná jednotka položky | String | 10
Množství |  |  | A |  | Množství položky soupisu | Double
J.Cena |  |  | A |  | Jednotková cena položky | Double
Cena celkem |  |  | A |  | Cena celkem vyčíslena jako J.Cena * Množství | Double
Cenová soustava |  |  | N |  | Zařazení položky do cenové soustavy | String | 50
p |  |  | N |  | Poznámka položky ze soupisu | Memo
psc |  |  | N |  | Poznámka k souboru cen ze soupisu | Memo
pp |  |  | N |  | Plný popis položky ze soupisu | Memo
vv |  |  | N |  | Výkaz výměr (figura, výraz, výměra) ze soupisu | Text,Text,Double | 20, 150
DPH |  |  | A |  | Sazba DPH pro položku | eGSazbaDPH
Hmotnost |  |  | A |  | Hmotnost položky ze soupisu | Double
Suť |  |  | A |  | Suť položky ze soupisu | Double
Nh |  |  | N |  | Normohodiny položky ze soupisu | Double
Datová věta
Typ věty |  |  | Hodnota |  | Význam
eGSazbaDPH |  |  | základní |  | Základní sazba DPH
|  |  | snížená |  | Snížená sazba DPH
|  |  | nulová |  | Nulová sazba DPH
|  |  | zákl. přenesená |  | Základní sazba DPH přenesená
|  |  | sníž. přenesená |  | Snížená sazba DPH přenesená
eGTypZakazky |  |  | STA |  | Stavební objekt
|  |  | PRO |  | Provozní soubor
|  |  | ING |  | Inženýrský objekt
|  |  | VON |  | Vedlejší a ostatní náklady
|  |  | OST |  | Ostatní náklady
eGTypPolozky |  |  | 1 |  | Položka typu HSV
|  |  | 2 |  | Položka typu PSV
|  |  | 3 |  | Položka typu M
|  |  | 4 |  | Položka typu OST